## PL 01 VTYT
PHỤ LỤC 1: DANH MỤC VẬT TƯ Y TẾ
(Kèm theo Tờ trình số: /TrTTCC-MSTT ngày 29 tháng 3 năm 2019 của Trung tâm Tư vấn và Dịch vụ Tài chính công Hà Tĩnh)
STT | STT TT04 | Nhóm vật tư | Tên vật tư | Tên thương mại (nếu có) | Quy cách đóng gói | Hãng sản xuất | Xuất xứ | Thông số kỹ thuật | Đơn vị tính | Số lượng | Đơn giá (đồng) | Thành tiền (đồng) | Note | BV TỈNH | Mắt | Vũ Quang | PHCN | PHỔI | HƯƠNG KHÊ | NGHI XUÂN | KỲ ANH | TÂM THẦN | TT CSSK SS | HIV | HỒNG LĨNH | LỘC HÀ | ĐỨC THỌ | YHCT | TT YHDP TỈNH | CẨM XUYÊN | THÀNH PHỐ | THẠCH HÀ | CAN LỘC | Hương Sơn | CẦU TREO | Ghi chú về giá
1 | N01.01.010 | Nhóm 1. Bông, dung dịch sát khuẩn, rửa vết thương | Bông Hút Nước | Bông hút nước y tế KVT 1kg/gói | 01 kg/gói | Danameco | Việt Nam | TCCS | Kg | 1784 | 172800 | 308275200 |  | 2 | 100 | 65 | 100 | 36 | 181 |  | 450 | 2 |  | 3 | 60 |  | 0 | 125 |  | 0 | 0 | 240 | 220 |  | 200 | Theo giá trúng thầu 2018 và báo giá những mặt hàng mới
2 | N01.01.010 | Nhóm 1. Bông, dung dịch sát khuẩn, rửa vết thương | Bông Hút Nước | Bông hút nước y tế KVT 1kg/gói | 01 kg/gói | Danameco | Việt Nam | Thành phần 100% bông xơ thiên nhiên dùng trong y tế.Lớp bông màu trắng, đồng nhất, không mùi, gồm những sợi có độ dài 1cm-2.8cm, khi kéo ra thấy dai và cho bụi không đáng kể; hút nước . Có giấy phép lưu hành của Bộ Y tế | Kg | 2556 | 172800 | 441676800 |  | 2 | 50 |  | 50 |  |  | 130 | 150 |  | 250 |  | 130 | 150 | 600 |  | 7 | 187 | 200 |  | 50 | 600 |  | Theo giá trúng thầu 2018 và báo giá những mặt hàng mới
3 | N01.01.010 | Nhóm 1. Bông, dung dịch sát khuẩn, rửa vết thương | Bông Hút Nước | Bông hút nước 2 x 2cm, VT (10 gam/gói) | 10gam/gói | Danameco | Việt Nam | TCCS. Kích thước 2x2 cm, vô trùng | Gói | 58675 | 2700 | 158422500 |  | 55000 | 0 | 1000 |  |  | 2000 |  |  | 600 |  |  |  |  | 0 |  |  | 0 | 75 |  |  |  |  | Theo giá trúng thầu 2018 và báo giá những mặt hàng mới
4 | N01.01.010 | Nhóm 1. Bông, dung dịch sát khuẩn, rửa vết thương | Bông Hút Nước Vô Trùng | Bông hút nước 4.5 x 5.5cm x 10 miếng, VT (20 gam/gói) | 10Miếng/gói | Danameco | Việt Nam | TCCS. Kích thước 4,5x5,5 Cm, vô trùng | Miếng | 19000 | 600 | 11400000 |  | 5000 | 10000 | 0 |  |  | 4000 | [7 empty] | 0 |  |  | 0 | 0 |  |  |  |  | Theo giá trúng thầu 2018 và báo giá những mặt hàng mới
5 | N01.01.010 | Nhóm 1. Bông, dung dịch sát khuẩn, rửa vết thương | Bông Mỡ | Bông mỡ KVT 1kg/gói | 01 kg/gói | Danameco | Việt Nam | TCCS. Bông tự nhiên tinh chế, màu trắng hoặc vàng đồng nhất, không mùi, sờ trơn tay, gồm những sợi có độ dài 1cm-2.85cm, khi kéo ra thấy dai và bụi không đáng kể | Kg | 10 | 121000 | 1210000 |  | 5 | 0 | 0 |  |  | 0 | [7 empty] | 0 |  | 5 | 0 | 0 |  |  |  |  | Theo giá trúng thầu 2018 và báo giá những mặt hàng mới
6 | N01.01.020 | Nhóm 1. Bông, dung dịch sát khuẩn, rửa vết thương | Tăm bông quẹt dịch âm đạo | Que xét nghiệm | 05 cái/túi, 20 túi/thùng | Bông Bạch Tuyết | Việt Nam | TCCS. Đầu bông phi 3mm | Cái | 4900 | 400 | 1960000 |  | 0 | 0 | 100 |  |  |  | 200 |  |  | 600 |  |  |  | 0 |  |  | 1000 | 3000 |  |  |  |  | Theo giá trúng thầu 2018 và báo giá những mặt hàng mới
7 | N01.02.010 | Nhóm 1. Bông, dung dịch sát khuẩn, rửa vết thương | Cidex OPA |  | 5 lít / can | Johnson & Johnson K.K., Medical Company | Nhật | ORTHO-PHTHALADEHYDE 0,55%, pH 7.2 - 7.8, công thức không gây ăn mòn, có bảng vật liệu tương thích. Thời gian ngâm khử khuẩn cấp cao cho dụng cụ là 5 phút, tái sử dụng trong vòng 14 ngày.Thời gian bảo quản dung dịch trong can là 75 ngày tính từ khi mở nắp | Lít | 1789 | 285040 | 509936560 |  | 575 | 7 |  | 45 |  | 12 | 35 | 350 |  |  |  | 10 | 200 | 150 | 5 |  | 0 | 0 |  | 400 |  |  | Theo giá trúng thầu 2018 và báo giá những mặt hàng mới
8 | N01.02.010 | Nhóm 1. Bông, dung dịch sát khuẩn, rửa vết thương | Cidex 14 ngày |  | 5lit x 4 can/ thùng | Systagenix Wound Manangement/ Cilag GmbH International/ASP-a company of Johnson & Johnson | Anh | GLUTARALDEHYDE 2,4% + PH 8,2 -9,2 (kèm theo lọ hoạt hóa riêng) pH kiềm nên không gây hiện tượng ăn mòn dụng cụ, không có chất hoạt động bề mặt nên thích hợp cho dụng cụ nội soi.Thời gian ngâm khử khuẩn cấp cao là 20 phút, tái sử dụng trong vòng 14 ngày | Lít | 1922 | 107000 | 205654000 |  | 112 | 0 | 40 | 45 | 5 | 20 | 210 | 150 |  |  |  | 20 |  | 50 |  |  | 420 | 100 | 150 | 300 | 300 |  | Theo giá trúng thầu 2018 và báo giá những mặt hàng mới
9 | N01.02.010 | Nhóm 1. Bông, dung dịch sát khuẩn, rửa vết thương | Cidezimec |  | Chai 1 lit | Weimann Products, LLC/ Advanced Sterilization Products - a Compnay of Johnson & Johnson | Mỹ | Enzyme Protease subtilisin hiệu quả nhanh sau 1 phút( Enzymatic detergent). pH trung tính không gây ăn mòn dụng cụ. Tác dụng sau 1 phút | Lít | 289 | 818000 | 236402000 |  | 112 | 0 | 6 |  |  | 12 | 10 | 40 |  |  |  |  | 15 | 50 |  |  | 22 | 0 | 10 |  | 12 |  | Theo giá trúng thầu 2018 và báo giá những mặt hàng mới
10 | N01.02.010 | Nhóm 1. Bông, dung dịch sát khuẩn, rửa vết thương | Cồn 70 Độ |  | 20lit/can | Kiêm Huy | Việt Nam | TCCS | lít | 11442 | 17400 | 199090800 | x | 3000 | 0 |  | 300 | 1500 | 0 | 700 | 2000 |  |  |  | 200 | 400 | 1500 | 300 | 42 | 0 | 500 | 500 | 200 |  | 300 | Theo giá trúng thầu 2018 và báo giá những mặt hàng mới
11 | N01.02.010 | Nhóm 1. Bông, dung dịch sát khuẩn, rửa vết thương | Cồn 90 - 96 Độ |  | 20lit/can | Kiêm Huy | Việt Nam | TCCS | lít | 12940 | 21400 | 276916000 | x | 7000 | 300 | 200 |  |  | 500 | 200 |  | 100 | 70 |  | 400 | 200 | 50 | 100 | 20 | 800 | 1200 | 500 | 500 | 800 |  | Theo giá trúng thầu 2018 và báo giá những mặt hàng mới
12 | N01.02.010 | Nhóm 1. Bông, dung dịch sát khuẩn, rửa vết thương | Cồn Iod 1% |  | Chai 500 ml | Hóa dược Việt Nam | Việt Nam | Chai 500 ml | lít | 61 | 90700 | 5532700 |  | 0 | 0 |  |  |  | 0 | [5 empty] | 5 |  | 0 |  | 1 | 0 | 50 |  |  |  | 5 | Theo giá trúng thầu 2018 và báo giá những mặt hàng mới
13 | N01.02.010 | Nhóm 1. Bông, dung dịch sát khuẩn, rửa vết thương | Dd Javen |  | Lít | Công ty TNHH công nghệ và hóa chất Vũ Hoàng | Việt Nam | (Tỷ trọng : 1 lít = 1.125 - 1.145 Kg) | Lít | 3430 | 6600 | 22638000 |  | 0 | 20 | 0 | 10 | 3000 | 0 |  |  | 100 |  |  | 100 | 30 | 100 |  | 10 | 0 | 0 |  |  | 30 | 30 | Theo giá trúng thầu 2018 và báo giá những mặt hàng mới
14 | N01.02.010 | Nhóm 1. Bông, dung dịch sát khuẩn, rửa vết thương | Dd sát trùng bề mặt 500ml |  | Chai 500 ml | Anios | Pháp | Tiêu chuẩn cơ sở | Chai 500 ml | 54 | 247500 | 13365000 | x | 0 | 0 | 0 | [10 empty] | 4 |  |  | 0 | 0 | 50 |  |  |  | Theo giá trúng thầu 2018 và báo giá những mặt hàng mới
15 | N01.02.010 | Nhóm 1. Bông, dung dịch sát khuẩn, rửa vết thương | Dung dịch rửa tay nhanh |  | Chai 500 ml | Anios | Pháp | Dùng trong trường hợp: trước khi thực hiện các thủ thuật xâm lấn (Ví dụ như can thiệp tim mạch, dẫn lưu màng phổi vv...) | Chai 500 ml | 506 | 141400 | 71548400 |  | 40 | 0 |  | 30 | 50 | 0 | 50 |  | 3 |  |  | 30 |  | 0 |  | 3 | 0 | 100 |  | 200 |  |  | Theo giá trúng thầu 2018 và báo giá những mặt hàng mới
16 | N01.02.010 | Nhóm 1. Bông, dung dịch sát khuẩn, rửa vết thương | Dung dịch Sát khuẩn tay nhanh | ALFASEPT HANDRUB | Chai 500ml/ Thùng 12 chai | LAVITEC | Việt Nam | Ethanol 50%, Iso Propanol 28%. Chlorhexidine digluconate: 0.5%. Chất giữ ẩm: Glycerine, Myristil alcohol. Polysaccharides. | Chai 500 ml | 480 | 83000 | 39840000 |  | 0 | 0 | 80 |  |  |  |  | 300 | [5 empty] | 0 |  |  |  | 100 |  |  |  |  | Theo giá trúng thầu 2018 và báo giá những mặt hàng mới
17 | N01.02.010 | Nhóm 1. Bông, dung dịch sát khuẩn, rửa vết thương | Dung dịch sát khuẩn, khử trùng trong phòng xét nghiệm, buồng mổ, buồng bệnh các loại (chai xịt) | ALFASEPT SURFACE - RTU | Chai 750ml | LAVITEC | Việt Nam | DDAC (Dideecyl Dimetyl Amonium Chloride): 0.1% PHMB,polyhexametylenbiguanide): 0.1%,Ethanol: 30 %,Chất hoạt động bề mặt,Chất tạo hương, Chất chống ăn mòn. | Chai | 700 | 165000 | 115500000 |  | 550 | 0 | [5 empty] | 150 | [5 empty] | 0 |  |  |  | 0 |  |  |  |  | Theo giá trúng thầu 2018 và báo giá những mặt hàng mới
18 | N01.02.010 | Nhóm 1. Bông, dung dịch sát khuẩn, rửa vết thương | Dung dịch sát trùng bề mặt dùng cho máy khử khuẩn di động | SANOSIL S010 | Can 5 lít/ thùng 4 can | LAVITEC | Việt Nam | 5%w/w Hydrogen Peroxide + 0,005w/w Ion Bạc Active ingredient(s) | Can | 5 | 1638000 | 8190000 |  | 0 | 0 | [11 empty] | 0 |  |  |  | 5 |  |  |  |  | Theo giá trúng thầu 2018 và báo giá những mặt hàng mới
19 | N01.02.010 | Nhóm 1. Bông, dung dịch sát khuẩn, rửa vết thương | Dung dịch sát trùng bề mặt dùng cho máy khử khuẩn di động | SANOSIL S010 | Chai 1 lít/ thùng 12 chai | LAVITEC | Việt Nam | 5%w/w Hydrogen Peroxide + 0,005w/w Ion Bạc Active ingredient(s) | Chai | 10 | 450000 | 4500000 |  | 0 | 0 | [11 empty] | 0 |  |  |  | 10 |  |  |  |  | Theo giá trúng thầu 2018 và báo giá những mặt hàng mới
20 | N01.02.010 | Nhóm 1. Bông, dung dịch sát khuẩn, rửa vết thương | Microshel 2% |  | 5L/can. 2 can/ thùng | SCHULKE | Úc | CHLORHEXIDINE GLUCONATE 2% kl/tt + fatty acid diethanolamide. Diệt khuẩn nhanh, phổ rộng, tác động diệt khuẩn duy trì kéo dài 4 giờ.Chất làm mềm, làm ẩm bảo vệ da tay.Tác dụng rửa tay thường quy | Lít | 170 | 291640 | 49578800 |  | 0 | 0 |  |  |  | 20 | [5 empty] | 50 |  | 0 |  |  | 50 | 0 | 50 |  |  |  | Theo giá trúng thầu 2018 và báo giá những mặt hàng mới
21 | N01.02.010 | Nhóm 1. Bông, dung dịch sát khuẩn, rửa vết thương | Microshel 2% | ALFASEPT CLEANSER 2 | Can 4 lít hoặc 5 lít/ Thùng 4 can | LAVITEC | Việt Nam | Chlorhexidine digluconate: 2% Chất giữ ẩm: Glycerine, PEG-7 Glyceryl Cocoate. Chất hoạt động bề mặt: C8-16 fatty alcohol glucoside, Lauryl Alcohol Ethoxylates, CDE, CAB. Polysaccharides | Lít | 10 | 165000 | 1650000 |  | 0 | 0 | [11 empty] | 0 |  |  |  | 10 |  |  |  |  | Theo giá trúng thầu 2018 và báo giá những mặt hàng mới
22 | N01.02.010 | Nhóm 1. Bông, dung dịch sát khuẩn, rửa vết thương | Microshel 2% |  | chai 500ml, 12 chai/ thùng caton | SCHULKE | Úc | CHLORHEXIDINE GLUCONATE 2% kl/tt + fatty acid diethanolamide. Diệt khuẩn nhanh, phổ rộng, tác động diệt khuẩn duy trì kéo dài trong 4 giờ.Chất làm mềm, làm ẩm bảo vệ da tay.Tác dụng rửa tay thường quy | Chai | 290 | 157300 | 45617000 | x | 0 | 0 |  |  |  | 0 | 120 | 100 |  |  |  | 50 |  | 0 |  |  | 0 | 20 |  |  |  |  | Theo giá trúng thầu 2018 và báo giá những mặt hàng mới
23 | N01.02.010 | Nhóm 1. Bông, dung dịch sát khuẩn, rửa vết thương | Microshel 2% | ALFASEPT CLEANSER 2 | Chai 500ml/ Thùng 12 chai | LAVITEC | Việt Nam | Chlorhexidine digluconate: 2% Chất giữ ẩm: Glycerine, PEG-7 Glyceryl Cocoate. Chất hoạt động bề mặt: C8-16 fatty alcohol glucoside, Lauryl Alcohol Ethoxylates, CDE, CAB. Polysaccharides | Chai | 130 | 105000 | 13650000 |  | 0 | 0 | [11 empty] | 0 |  |  |  | 100 |  |  | 30 |  | Theo giá trúng thầu 2018 và báo giá những mặt hàng mới
24 | N01.02.010 | Nhóm 1. Bông, dung dịch sát khuẩn, rửa vết thương | Microshel 4% |  | 5lit/ can. 2can/ thùng caton | SCHULKE | Ấn độ/ Úc | CHLORHEXIDINE GLUCONATE 4% kl/tt, Isopropanol<10%, Fatty acid diethanolamide < 10%, Acetic acid glacial <10%. Diệt khuẩn nhanh, phổ rộng, tác động diệt khuẩn duy trì kéo dài trong 6 giờ.Chất làm mềm, làm ẩm bảo vệ da tay.Sử dụng rửa tay cho phẫu thuật viên | Lít | 618 | 380080 | 234889440 |  | 518 | 0 |  |  |  |  | 20 |  |  |  |  | 20 |  | 20 |  |  | 0 | 10 | 30 |  |  |  | Theo giá trúng thầu 2018 và báo giá những mặt hàng mới
25 | N01.02.010 | Nhóm 1. Bông, dung dịch sát khuẩn, rửa vết thương | Microshel 4% | ALFASEPT CLEANSER 4 | Can 4 lít hoặc 5 lít/ Thùng 4 can | LAVITEC | Việt Nam | Chlorhexidine digluconate: 4% Chất giữ ẩm: Glycerine, PEG-7 Glyceryl Cocoate. Chất hoạt động bề mặt: C8-16 fatty alcohol glucoside, Lauryl Alcohol Ethoxylates, CDE, CAB. Polysaccharides. | Lít | 42 | 185000 | 7770000 |  | 0 | 0 | [11 empty] | 0 |  |  |  | 30 |  |  | 12 |  | Theo giá trúng thầu 2018 và báo giá những mặt hàng mới
26 | N01.02.010 | Nhóm 1. Bông, dung dịch sát khuẩn, rửa vết thương | Microshel 4% |  | chai 500ml, 12 chai/ thùng caton | SCHULKE | Ấn độ/ Úc | CHLORHEXIDINE GLUCONATE 4% kl/tt, Iso opropanol<10%, Fatty acid diethanolamide < 10%, Acetic acid glacial <10%. Diệt khuẩn nhanh, phổ rộng, tác động diệt khuẩn duy trì kéo dài trong 6 giờ.Chất làm mềm, làm ẩm bảo vệ da tay.Sử dụng rửa tay cho phẫu thuật viên | chai | 160 | 222800 | 35648000 | x | 60 | 0 |  |  |  |  | 0 |  |  |  |  | 20 | 0 | 0 | 40 |  | 0 | 0 | 40 |  |  |  | Theo giá trúng thầu 2018 và báo giá những mặt hàng mới
27 | N01.02.010 | Nhóm 1. Bông, dung dịch sát khuẩn, rửa vết thương | Microshied Handrub |  | 500ml/ chai. 20 chai/ thùng caton | SCHULKE | Ấn Độ | Chlorhexidine Gluconate 0,5%+ Ethanol 70%, . Dung dịch rửa tay nhanh bằng Ethanoal + Chlorhexidine diệt khuẩn nhanh, dưỡng ẩm, làm mềm tốt | chai | 1680 | 165000 | 277200000 | x | 1150 | 70 | 0 |  |  |  | 0 |  | 10 |  |  | 30 |  | 0 |  |  | 0 | 0 | 400 |  |  | 20 | Lấy theo giá thẩm định 2018
28 | N01.02.030 | Nhóm 1. Bông, dung dịch sát khuẩn, rửa vết thương | Cồn Tuyệt Đối |  | lit | Kiêm Huy | Việt Nam | TCCS | lít | 725 | 23800 | 17255000 |  | 600 | 0 |  |  |  |  | 20 | [6 empty] | 0 |  | 5 | 0 | 100 |  |  |  |  | Theo giá trúng thầu 2018 và báo giá những mặt hàng mới
29 | N01.02.030 | Nhóm 1. Bông, dung dịch sát khuẩn, rửa vết thương | Dung dịch khử khuẩn mức độ cao dụng cụ y tế | STERANIOS 2%( dung dịch khử khuẩn mức độ cao dụng cụ y tế)- 5 Lít | Hộp 5 lít | Anios | Pháp | (2% Glutaraldehyde | Hộp | 102 | 463300 | 47256600 |  | 0 | 0 | 0 |  | 5 | 16 |  | 40 |  |  |  | 10 |  | 0 |  | 1 | 0 | 30 |  |  |  |  | Theo giá trúng thầu 2018 và báo giá những mặt hàng mới
30 | N01.02.030 | Nhóm 1. Bông, dung dịch sát khuẩn, rửa vết thương | Tăm bông cán gỗ vô trùng |  | 50 cái/gói |  |  | Trong ống nhựa đường kính 10mm, nắp xanh. Vào bao nylon riên lẽ, hàn kín. Thích hợp cho các mẫu vi sinh không cần môi trường chuyên chở. | cái | 520 | 8000 | 4160000 |  | 0 | 20 | [11 empty] | 0 |  |  | 0 | 0 |  | 500 |  |  | Theo giá trúng thầu 2018 và báo giá những mặt hàng mới
31 | N01.02.050 | Nhóm 1. Bông, dung dịch sát khuẩn, rửa vết thương | Dung cụ ngâm tiệt trùng và bảo quản ống soi |  | Chiếc | Karl storz | Đức | Dùng được trên hệ thống phẫu thuật nội soi Karl/Storz. Mã 39501 X hoặc tương đương | Cái | 4 | 21284400 | 85137600 |  | 0 | 0 |  |  | 1 | 2 | [7 empty] | 0 |  |  | 0 | 0 |  | 1 |  |  | Theo giá trúng thầu 2018 và báo giá những mặt hàng mới
32 | N01.02.050 | Nhóm 1. Bông, dung dịch sát khuẩn, rửa vết thương | Dung dịch rửa quả lọc thận |  | 5L/ can | Huniz Co.,Ltd | Hàn Quốc | Tiêu chuẩn cơ sở | Can | 107 | 2016000 | 215712000 |  | 70 | 0 | [5 empty] | 12 | [5 empty] | 25 |  |  | 0 | 0 |  |  |  |  | Theo giá trúng thầu 2018 và báo giá những mặt hàng mới
33 | N02.01.010 | Nhóm 2. Băng, gạc, vật liệu cầm máu, điều trị vết thương | Băng Bột Bó |  | Cuộn/túi | Greetmed | Trung Quốc | Kích thước: 15cm X 4,5m. Cho phép sai số 5% kích thước. | Cuộn | 7325 | 18000 | 131850000 |  | 6000 | 0 | 150 |  |  | 200 | [6 empty] | 500 | 0 |  |  | 475 | 0 |  |  |  |  | Theo giá trúng thầu 2018 và báo giá những mặt hàng mới
34 | N02.01.010 | Nhóm 2. Băng, gạc, vật liệu cầm máu, điều trị vết thương | Băng Bột Bó |  | Cuộn/túi | Nanjing Winice | Trung Quốc | Kích thước: 10cm X 2,7m. Cho phép sai số 5% kích thước. | Cuộn | 11500 | 6900 | 79350000 |  | 6000 | 0 |  | 50 |  | 150 | 750 |  |  |  |  | 50 | 1000 | 200 |  |  | 300 | 2000 | 800 | 200 |  |  | Theo giá trúng thầu 2018 và báo giá những mặt hàng mới
35 | N02.01.010 | Nhóm 2. Băng, gạc, vật liệu cầm máu, điều trị vết thương | Băng Bột Bó |  | Cuộn/túi | Greetmed | Trung Quốc | Kích thước: 10cm X 4,5m. Cho phép sai số 5% kích thước. | Cuộn | 3060 | 12200 | 37332000 |  | 2000 | 0 | 60 |  |  | 200 | [5 empty] | 50 |  | 50 |  |  | 500 | 0 |  | 200 |  |  | Theo giá trúng thầu 2018 và báo giá những mặt hàng mới
36 | N02.01.010 | Nhóm 2. Băng, gạc, vật liệu cầm máu, điều trị vết thương | Băng Bột Bó |  | Cuộn/túi | Nanjing Winice | Trung Quốc | Kích thước: 15cm X 2,7m. Cho phép sai số 5% kích thước. | Cuộn | 7550 | 9800 | 73990000 |  | 1500 | 0 |  | 50 |  | 300 | 1300 | 2500 | [5 empty] | 200 |  |  | 400 | 1000 | 300 |  |  |  | Theo giá trúng thầu 2018 và báo giá những mặt hàng mới
37 | N02.01.010 | Nhóm 2. Băng, gạc, vật liệu cầm máu, điều trị vết thương | Băng Bột Bó |  | Cuộn/túi | Nanjing Winice | Trung Quốc | Kích thước: 7,5cm X 2,7m. Cho phép sai số 5% kích thước. | Cuộn | 1700 | 5500 | 9350000 |  | 500 | 0 |  |  |  | 100 | [5 empty] | 200 | 500 | 0 |  |  | 400 | 0 |  |  |  |  | Theo giá trúng thầu 2018 và báo giá những mặt hàng mới
38 | N02.01.010 | Nhóm 2. Băng, gạc, vật liệu cầm máu, điều trị vết thương | Băng Bột Bó |  | Cuộn/túi | Greetmed | Trung Quốc | Kích thước: 7,5cm X 4,5m. Cho phép sai số 5% kích thước. | Cuộn | 800 | 9400 | 7520000 |  | 500 | 0 |  |  |  | 100 | [5 empty] | 200 |  | 0 |  |  | 0 | 0 |  |  |  |  | Theo giá trúng thầu 2018 và báo giá những mặt hàng mới
39 | N02.01.010 | Nhóm 2. Băng, gạc, vật liệu cầm máu, điều trị vết thương | Băng Bột Bó thủy tinh |  | Cuộn/túi | Tomato | Hàn Quốc | Kích thước : 10 cm X 3,6 m. Cho phép sai số 5% kích thước. | Cuộn | 100 | 92500 | 9250000 |  | 100 | 0 | [11 empty] | 0 |  |  | 0 | 0 |  |  |  |  | Theo giá trúng thầu 2018 và báo giá những mặt hàng mới
40 | N02.01.010 | Nhóm 2. Băng, gạc, vật liệu cầm máu, điều trị vết thương | Băng Bột Bó thủy tinh |  | Cuộn/túi | Tomato | Hàn Quốc | Kích thước : 7,5 cm X 3,6 m. Cho phép sai số 5% kích thước. | Cuộn | 100 | 80100 | 8010000 |  | 100 | 0 | [11 empty] | 0 |  |  | 0 | 0 |  |  |  |  | Theo giá trúng thầu 2018 và báo giá những mặt hàng mới
41 | N02.01.010 | Nhóm 2. Băng, gạc, vật liệu cầm máu, điều trị vết thương | Băng Bột Bó thủy tinh |  | Cuộn/túi | Tomato | Hàn Quốc | Kích thước: 10 cm X 0,375 m. Cho phép sai số 5% kích thước. | Cuộn | 100 | 151200 | 15120000 |  | 100 | 0 | [11 empty] | 0 |  |  | 0 | 0 |  |  |  |  | Theo giá trúng thầu 2018 và báo giá những mặt hàng mới
42 | N02.01.010 | Nhóm 2. Băng, gạc, vật liệu cầm máu, điều trị vết thương | Băng Bột Bó thủy tinh |  | Cuộn/túi | Tomato | Hàn Quốc | Kích thước: 10 cm X 0,75 m. Cho phép sai số 5% kích thước. | Cuộn | 100 | 288000 | 28800000 |  | 100 | 0 | [11 empty] | 0 |  |  | 0 | 0 |  |  |  |  | Theo giá trúng thầu 2018 và báo giá những mặt hàng mới
43 | N02.01.010 | Nhóm 2. Băng, gạc, vật liệu cầm máu, điều trị vết thương | Băng Bột Bó thủy tinh |  | Cuộn/túi | Tomato | Hàn Quốc | Kích thước: 7,5cm X 0,3 m. Cho phép sai số 5% kích thước. | Cuộn | 100 | 106600 | 10660000 |  | 100 | 0 | [11 empty] | 0 |  |  | 0 | 0 |  |  |  |  | Theo giá trúng thầu 2018 và báo giá những mặt hàng mới
44 | N02.01.010 | Nhóm 2. Băng, gạc, vật liệu cầm máu, điều trị vết thương | Băng Bột Bó thủy tinh |  | Cuộn/túi | Tomato | Hàn Quốc | Kích thước: 7,5cm X 0,875 m. Cho phép sai số 5% kích thước. | Cuộn | 100 | 259200 | 25920000 |  | 100 | 0 | [11 empty] | 0 |  |  | 0 | 0 |  |  |  |  | Theo giá trúng thầu 2018 và báo giá những mặt hàng mới
45 | N02.01.011 | Nhóm 2. Băng, gạc, vật liệu cầm máu, điều trị vết thương | Bông lót | Bông lót dùng trong y tế, Kích thước 10cm x 365cm | 200 cuộn/thùng | Shanghai Magnet & Biotech | Trung Quốc | Kích thước 10cm x 365cm | Cuộn | 450 | 14400 | 6480000 |  | 200 | 0 |  |  |  | 0 | 100 |  |  |  |  | 150 |  | 0 |  |  | 0 | 0 |  |  |  |  | Theo giá trúng thầu 2018 và báo giá những mặt hàng mới
46 | N02.01.012 | Nhóm 2. Băng, gạc, vật liệu cầm máu, điều trị vết thương | Bông lót | Bông lót dùng trong y tế, Kích thước 15cm x 365cm | 120 cuộn/thùng | Shanghai Magnet & Biotech | Trung Quốc | Kích thước 15cm x 365cm | Cuộn | 380 | 17200 | 6536000 |  | 240 | 0 |  |  |  | 0 | 90 |  |  |  |  | 50 |  | 0 |  |  | 0 | 0 |  |  |  |  | Theo giá trúng thầu 2018 và báo giá những mặt hàng mới
47 | N02.01.013 | Nhóm 2. Băng, gạc, vật liệu cầm máu, điều trị vết thương | Bông lót | Bông lót dùng trong y tế, Kích thước 20cm x 365cm | 120 cuộn/thùng | Shanghai Magnet & Biotech | Trung Quốc | Kích thước 20cm x 365cm | Cuộn | 280 | 20100 | 5628000 |  | 240 | 0 |  |  |  | 0 | 40 | [6 empty] | 0 |  |  | 0 | 0 |  |  |  |  | Theo giá trúng thầu 2018 và báo giá những mặt hàng mới
48 | N02.01.014 | Nhóm 2. Băng, gạc, vật liệu cầm máu, điều trị vết thương | Thun vớ dùng bó bột |  | Cuộn | Lohmann & Rauscher | Đức | Chất liệu bằng coton, màu da, co giãn được. Kích thước 8 cm x 25 m. Đạt tiêu chuẩn tiêu chuẩn CE | Cuộn | 160 | 259200 | 41472000 |  | 100 | 0 |  |  |  | 10 | [7 empty] | 0 |  |  | 0 | 50 |  |  |  |  | Theo giá trúng thầu 2018 và báo giá những mặt hàng mới
49 | N02.01.015 | Nhóm 2. Băng, gạc, vật liệu cầm máu, điều trị vết thương | Thun vớ dùng bó bột |  | cuộn | Lohmann & Rauscher | Đức | Chất liệu bằng coton, màu da (trắng ngà), co giãn được. Kích thước 6 cm x 25 m. Đạt tiêu chuẩn tiêu chuẩn CE | Cuộn | 100 | 316800 | 31680000 |  | 100 | 0 |  |  |  | 0 | [7 empty] | 0 |  |  | 0 | 0 |  |  |  |  | Theo giá trúng thầu 2018 và báo giá những mặt hàng mới
50 | N02.01.020 | Nhóm 2. Băng, gạc, vật liệu cầm máu, điều trị vết thương | Băng rốn chun | Băng thun vòng có gạc mẫu 2, 3 khoản, VT (1 bộ/gói) | 01 bộ/ gói | Danameco | Việt Nam | Gồm 3 khoản: Băng thun vòng 7x11cm, Gạc đắp rốn 5x7cmx12 lớp, Chỉ buộc rốn dài 60cm | Cái | 13450 | 1900 | 25555000 |  | 2000 | 0 | 250 | [8 empty] | 150 |  | 5000 |  |  | 0 | 3000 | 3000 |  |  | 50 | Theo giá trúng thầu 2018 và báo giá những mặt hàng mới
51 | N02.01.040 | Nhóm 2. Băng, gạc, vật liệu cầm máu, điều trị vết thương | Băng Cuộn | Băng cuộn 10cm x 5m, KVT (50 cuộn/gói) | 50 cuộn/gói | Danameco | Việt Nam | Kích thước: 10cm X 5m, không vô trùng | Cuộn | 52680 | 3900 | 205452000 | x | 25000 | 0 | 500 | 100 |  | 1000 | 3500 | 6000 | 30 |  |  | 1500 | 2000 | 2500 |  |  | 2350 | 5000 | 2000 |  | 700 | 500 | Theo giá trúng thầu 2018 và báo giá những mặt hàng mới
52 | N02.01.040 | Nhóm 2. Băng, gạc, vật liệu cầm máu, điều trị vết thương | Băng Cuộn | Băng cuộn 5cm x 5m, KVT (100 cuộn/gói) | 100 cuộn/gói | Danameco | Việt Nam | Kích thước: 5cm x 5cm, không vô trùng | cuộn | 41730 | 1600 | 66768000 | x | 20000 | 0 | 300 | 100 |  | 4000 | 2500 | 2000 | 30 |  |  | 2500 | 1500 | 0 |  |  | 800 | 0 | 1000 | 5000 |  | 2000 | Theo giá trúng thầu 2018 và báo giá những mặt hàng mới
53 | N02.01.040 | Nhóm 2. Băng, gạc, vật liệu cầm máu, điều trị vết thương | Băng keo cuộn cố định bông gạc nền không đan dệt co giãn dính chắc | Băng keo cuộn co giãn | cuộn | Lohmann & Rauscher | Đức | TCCS. Kích thước: 10 cm x 10m | Cuộn' | 160 | 158400 | 25344000 |  | 150 | 0 | [11 empty] | 0 |  |  | 0 | 0 |  |  |  | 10 | Theo giá trúng thầu 2018 và báo giá những mặt hàng mới
54 | N02.01.060 | Nhóm 2. Băng, gạc, vật liệu cầm máu, điều trị vết thương | Băng rốn |  | Gói | Đông Pha | Việt Nam | Băng rốn Đông Pha dùng cho trẻ sơ sinh | cái | 15750 | 1400 | 22050000 |  | 2000 | 0 | 300 |  |  |  | 600 |  |  |  |  | 400 | 400 | 6000 |  |  | 0 | 4000 |  | 2000 |  | 50 | Theo giá trúng thầu 2018 và báo giá những mặt hàng mới
55 | N02.01.070 | Nhóm 2. Băng, gạc, vật liệu cầm máu, điều trị vết thương | Băng Keo Có Gạc Vô Trùng |  | Miếng/túi | Urgo | Thái Lan | TCCS.Kích thước: 100mmx70mm | Miếng | 2300 | 6100 | 14030000 |  | 500 | 0 |  |  |  |  | 1800 | [6 empty] | 0 |  |  | 0 | 0 |  |  |  |  | Theo giá trúng thầu 2018 và báo giá những mặt hàng mới
56 | N02.01.070 | Nhóm 2. Băng, gạc, vật liệu cầm máu, điều trị vết thương | Băng Keo Có Gạc Vô Trùng |  | Miếng/túi | Urgo | Thái Lan | TCCS. Kích thước: 250mmx90mm | Miếng | 500 | 16600 | 8300000 |  | 500 | 0 | [11 empty] | 0 |  |  | 0 | 0 |  |  |  |  | Theo giá trúng thầu 2018 và báo giá những mặt hàng mới
57 | N02.01.070 | Nhóm 2. Băng, gạc, vật liệu cầm máu, điều trị vết thương | Băng Keo Có Gạc Vô Trùng |  | Miếng/túi | Urgo | Thái Lan | TCCS. Kích thước: 300mmx90mm | Miếng | 500 | 20600 | 10300000 |  | 500 | 0 |  |  |  |  | 0 | [6 empty] | 0 |  |  | 0 | 0 |  |  |  |  | Theo giá trúng thầu 2018 và báo giá những mặt hàng mới
58 | N02.01.070 | Nhóm 2. Băng, gạc, vật liệu cầm máu, điều trị vết thương | Băng Keo Có Gạc Vô Trùng |  | Miếng/túi | Urgo | Thái Lan | TCCS. Kích thước: 53mmx70mm | Miếng | 500 | 4900 | 2450000 |  | 500 | 0 | [11 empty] | 0 |  |  | 0 | 0 |  |  |  |  | Theo giá trúng thầu 2018 và báo giá những mặt hàng mới
59 | N02.01.070 | Nhóm 2. Băng, gạc, vật liệu cầm máu, điều trị vết thương | Băng Keo Có Gạc Vô Trùng |  | Miếng/túi | Urgo | Thái Lan | TCCS. Kích thước: 200mmx90mm | Miếng | 500 | 12700 | 6350000 |  | 500 | 0 | [11 empty] | 0 |  |  | 0 | 0 |  |  |  |  | Theo giá trúng thầu 2018 và báo giá những mặt hàng mới
60 | N02.01.070 | Nhóm 2. Băng, gạc, vật liệu cầm máu, điều trị vết thương | Băng vô trùng trong suốt, không thấm nước |  | 50 cái/hộp | 3M | Mỹ | Băng vô trùng trong suốt, không thấm nước 120mm x 100mm | Miếng | 100 | 15900 | 1590000 |  | 0 | 0 |  |  |  |  | 100 | [6 empty] | 0 |  |  | 0 | 0 |  |  |  |  | Theo giá trúng thầu 2018 và báo giá những mặt hàng mới
61 | N02.02.020 | Nhóm 2. Băng, gạc, vật liệu cầm máu, điều trị vết thương | Băng Dính y tế |  | 12 cuộn/hộp | An Phú | Việt Nam | Băng dính bằng vải lụa, keo oxyd kẽm lõi nhựa liền với cánh bảo vệ. Kích thước: 5cm X 5m | Cuộn | 3840 | 23000 | 88320000 |  | 0 | 0 |  |  |  |  | 450 |  | 150 | 20 |  |  |  | 3000 | 200 | 20 | 0 | 0 |  |  |  |  | Theo giá trúng thầu 2018 và báo giá những mặt hàng mới
62 | N02.02.020 | Nhóm 2. Băng, gạc, vật liệu cầm máu, điều trị vết thương | Băng Dính y tế |  | Cuộn 5 cm x 5m | Seyitler Medical | Thổ Nhĩ Kỳ | Băng dính bằng vải lụa, keo oxyd kẽm không dùng dung môi lõi nhựa liền với cánh bảo vệ. Kích thước: 5cm X 5m. | Cuộn | 12600 | 30200 | 380520000 |  | 10000 | 0 |  | 100 |  |  | 0 | 1000 |  |  |  | 500 | 0 | 0 |  |  | 0 | 1000 |  |  |  |  | Theo giá trúng thầu 2018 và báo giá những mặt hàng mới
63 | N02.02.020 | Nhóm 2. Băng, gạc, vật liệu cầm máu, điều trị vết thương | Băng Dính y tế |  | Cuộn 5 cm x 5m | Urgo | Thái Lan | Băng: phần nền là vải lụa đan dệt taffeta, keo oxyd kẽm không dùng dung môi, lõi nhựa liền với cánh bảo vệ dùng nhựa nguyên sinh đạt tiêu chuẩn y tế. Kích thước: 5cm X 5m | Cuộn | 26135 | 46100 | 1204823500 |  | 8000 | 400 | 350 | 250 | 300 | 1500 | 800 | 3500 | 150 |  | 15 | 800 | 1000 | 1000 |  |  | 570 | 3000 | 1500 | 800 | 1500 | 700 | Theo giá trúng thầu 2018 và báo giá những mặt hàng mới
64 | N02.03.020 | Nhóm 2. Băng, gạc, vật liệu cầm máu, điều trị vết thương | Gạc Cầu Sản Khoa Vô Trùng | Gạc cầu sản khoa fi 4.5cm, CQ, VT (1 cái/gói) | 01 cái/ gói | Danameco | Việt Nam | TCCS. Mã FI 45mm | Cái | 10400 | 2800 | 29120000 |  | 5000 | 0 | 300 | [8 empty] | 1000 |  | 1000 |  |  | 100 | 3000 |  |  |  |  | Theo giá trúng thầu 2018 và báo giá những mặt hàng mới
65 | N02.03.020 | Nhóm 2. Băng, gạc, vật liệu cầm máu, điều trị vết thương | Gạc Củ Ấu Sản Khoa Vô Trùng | Gạc củ ấu lớn VT 10 cái/gói | 10 cái/ gói | Danameco | Việt Nam | TCCS | Cái | 518900 | 500 | 259450000 |  | 500000 | 0 | 300 |  |  | 2500 |  | 3500 |  |  |  | 1000 | 2000 | 1000 | 4000 |  | 1000 | 1500 |  | 1000 | 1000 | 100 | Theo giá trúng thầu 2018 và báo giá những mặt hàng mới
66 | N02.03.020 | Nhóm 2. Băng, gạc, vật liệu cầm máu, điều trị vết thương | Gạc Đắp Mắt Vô Trùng | Gạc phẫu thuật Mắt 5 x 7cm x 8 lớp, VT (1 cái/gói - 5 cái/gói) | 5 cái/gói | Danameco | Việt Nam | TCCS. Kích thước 5x7cm | Cái | 97750 | 600 | 58650000 |  | 90000 | 5000 |  |  |  | 450 | 300 | 400 |  |  |  |  | 500 | 0 |  |  | 100 | 1000 |  |  |  |  | Theo giá trúng thầu 2018 và báo giá những mặt hàng mới
67 | N02.03.020 | Nhóm 2. Băng, gạc, vật liệu cầm máu, điều trị vết thương | Gạc hút | Gạc hút nước khổ 0.8m, KVT (2 mét/lớp, 100 mét/cuộn | 2 mét/lớp, 100 mét/cuộn | Danameco | Việt Nam | Kích thước: 0.8x2m,100% cotton | Mét | 58620 | 4700 | 275514000 |  | 0 | 1500 |  | 2500 |  | 1000 | 9500 | 6000 |  |  |  | 2000 | 1000 | 10000 |  |  | 7120 | 5000 | 5000 | 2000 | 2000 | 4000 | Theo giá trúng thầu 2018 và báo giá những mặt hàng mới
68 | N02.03.020 | Nhóm 2. Băng, gạc, vật liệu cầm máu, điều trị vết thương | Gạc Lót Đốc Kim | Gạc lót kim 3.5 x 5cm x 4 lớp, VT (10 cái/gói) | 10Cái/túi | Danameco | Việt Nam | TCCS | Cái | 10000 | 200 | 2000000 |  | 10000 | 0 | [11 empty] | 0 |  |  | 0 | 0 |  |  |  |  | Theo giá trúng thầu 2018 và báo giá những mặt hàng mới
69 | N02.03.020 | Nhóm 2. Băng, gạc, vật liệu cầm máu, điều trị vết thương | Gạc Phẩu Thuật | Gạc Phẫu thuật 10 x 10cm x 8 lớp, VT (10 cái/gói) | 10 cái/ gói | Danameco | Việt Nam | TCCS. Kích thước: 10 X 10 Cm x 8 Lớp, Vô trùng | Cái | 65600 | 700 | 45920000 |  | 35000 | 0 |  | 1000 | 5500 |  | 2800 | 9000 |  |  |  | 1500 |  | 8000 | 2000 |  | 800 | 0 |  |  |  |  | Theo giá trúng thầu 2018 và báo giá những mặt hàng mới
70 | N02.03.020 | Nhóm 2. Băng, gạc, vật liệu cầm máu, điều trị vết thương | Gạc Phẩu Thuật | Gạc Phẫu thuật 10 x 10cm x 4 lớp, VT (10 cái/gói) | 10 cái/ gói | Danameco | Việt Nam | TCCS. Kích thước: 10 X 10 Cm X 4 Lớp Vô trùng | Cái | 144700 | 600 | 86820000 |  | 10000 | 0 |  | 5000 |  | 200 | 1000 |  |  |  |  | 500 |  | 8000 |  |  | 0 | 120000 |  |  |  |  | Theo giá trúng thầu 2018 và báo giá những mặt hàng mới
71 | N02.03.020 | Nhóm 2. Băng, gạc, vật liệu cầm máu, điều trị vết thương | Gạc Phẩu Thuật Ổ Bụng | Gạc Phẫu thuật Ổ Bụng 40 x 50cm x 4 lớp, VT (5 cái/gói) | 05 cái/ gói | Danameco | Việt Nam | TCCS. Kích thước: 40x50x4 Lớp | Miếng | 79500 | 7600 | 604200000 |  | 35000 | 0 | 1000 |  |  | 4000 | 1800 | 13000 |  |  |  | 200 | 500 | 5000 |  |  | 0 | 15000 |  | 4000 |  |  | Theo giá trúng thầu 2018 và báo giá những mặt hàng mới
72 | N02.03.030 | Nhóm 2. Băng, gạc, vật liệu cầm máu, điều trị vết thương | Băng dán mắt trong phẫu thuật Phaco | Băng dán mắt trong phẫu thuật Phaco W1626 | 50 miếng/hộp | 3M | Mỹ | - Chất liệu: bằng phin trong suốt. - Kích thước: 10x12cm - Đạt tiêu chuẩn chất lượng FDA, ISO13485:2012. | Miếng | 680 | 30000 | 20400000 | x | 0 | 0 |  |  |  | 150 | [7 empty] | 0 |  |  |  | 500 | 30 |  |  |  | Theo giá trúng thầu 2018 và báo giá những mặt hàng mới
73 | N02.03.030 | Nhóm 2. Băng, gạc, vật liệu cầm máu, điều trị vết thương | Bông Gạc Đắp Vết Thương Vô Trùng | Bông gạc đắp vết thương 15 x 20cm, VT (1 cái/gói) | 01 cái/ gói | Danameco | Việt Nam | TCCS. Kích thước: 15 X 20cm | Cái | 74580 | 3600 | 268488000 |  | 70000 | 0 |  | 1000 |  | 500 | 2850 |  | 30 |  |  |  |  | 0 |  |  | 0 | 0 |  |  |  | 200 | Theo giá trúng thầu 2018 và báo giá những mặt hàng mới
74 | N02.03.030 | Nhóm 2. Băng, gạc, vật liệu cầm máu, điều trị vết thương | Bông Gạc Đắp Vết Thương Vô Trùng | Bông gạc đắp vết thương 7 x 10cm, VT (1 cái/gói) | 01 cái/ gói | Danameco | Việt Nam | TCCS. Kích thước: 7x10cm | Cái | 162500 | 1200 | 195000000 |  | 150000 | 0 |  |  |  | 0 | 4000 | 1500 | [5 empty] | 0 |  |  | 0 | 7000 |  |  |  |  | Theo giá trúng thầu 2018 và báo giá những mặt hàng mới
75 | N02.03.030 | Nhóm 2. Băng, gạc, vật liệu cầm máu, điều trị vết thương | Bông Gạc Đắp Vết Thương Vô Trùng | Bông gạc đắp vết thương 8 x 20cm, VT (1 cái/gói) | 01 cái/ gói | Danameco | Việt Nam | TCCS. Kích thước: 8 X 20cm | Cái | 60430 | 1900 | 114817000 |  | 45000 | 0 | 0 |  |  | 0 | 8000 | 4000 | 30 |  |  |  | 500 | 0 |  |  | 900 | 0 |  | 2000 |  |  | Theo giá trúng thầu 2018 và báo giá những mặt hàng mới
76 | N02.03.030 | Nhóm 2. Băng, gạc, vật liệu cầm máu, điều trị vết thương | Miếng dán có gạc vô trùng đắp vết thương, vết mổ |  | Miếng | Lohmann & Rauscher | Đức | Miếng dán có gạc vô trùng bằng gạc không dệt dùng đắp vết thương, vết mổ có gạc vô trùng kích thước 10cm*20cm. Đạt tiêu chuẩn CE | Miếng | 1300 | 5500 | 7150000 |  | 1000 | 0 | 0 |  |  | 200 | 100 | [6 empty] | 0 |  |  | 0 | 0 |  |  |  |  | Lấy theo giá thẩm định 2018
77 | N02.03.030 | Nhóm 2. Băng, gạc, vật liệu cầm máu, điều trị vết thương | Xốp phủ vết thương |  | 1 cái/1 gói | Smith & Nephew | Canada | miếng xốp được thiết kế dạng tổ ong từ polyurethane, không thấm nước, kích thước: 10cm x 8cm x 3cm . | 1 cái/1 gói | 50 | 1800000 | 90000000 |  | 50 | 0 | [11 empty] | 0 |  |  | 0 | 0 |  |  |  |  | Theo giá trúng thầu 2018 và báo giá những mặt hàng mới
78 | N02.03.030 | Nhóm 2. Băng, gạc, vật liệu cầm máu, điều trị vết thương | Xốp phủ vết thương |  | 1cái/1 gói | Smith & Nephew | Canada | miếng xốp được thiết kế dạng tổ ong từ polyurethane, không thấm nước, kích thước: 20cm x 13cm x 3cm . | 1cái/1 gói | 50 | 2200000 | 110000000 |  | 50 | 0 | [11 empty] | 0 |  |  | 0 | 0 |  |  |  |  | Theo giá trúng thầu 2018 và báo giá những mặt hàng mới
79 | N02.03.080 | Nhóm 2. Băng, gạc, vật liệu cầm máu, điều trị vết thương | Bông Ép Sọ Não | Bông ép sọ não 2 x 7 x 4 lớp, CQ, VT (5 cái/gói) | 05 cái/gói | Danameco | Việt Nam | TCCS. Kích thước: 2x7cmx4 Lớp | Cái | 7200 | 800 | 5760000 |  | 7200 | 0 | [11 empty] | 0 |  |  | 0 | 0 |  |  |  |  | Theo giá trúng thầu 2018 và báo giá những mặt hàng mới
80 | N02.03.100 | Nhóm 2. Băng, gạc, vật liệu cầm máu, điều trị vết thương | Miếng dán cố định kim luồn |  | 50 miếng/hộp | 3M | Mỹ | Miếng dán chất liệu non-woven (vải không dệt). Có gạc vô trùng dùng cố định kim luồn, kích thước 6x8cm. Đạt tiêu chuẩn ISO 13485 | Miếng | 4000 | 6000 | 24000000 | x | 1000 | 0 | [11 empty] | 1000 |  |  | 0 | 0 | 1000 | 1000 |  |  | Theo giá trúng thầu 2018 và báo giá những mặt hàng mới
81 | N02.03.100 | Nhóm 2. Băng, gạc, vật liệu cầm máu, điều trị vết thương | Miếng dán cố định kim luồn |  | Miếng | Lohmann & Rauscher | Đức | Miếng dán chất liệu polyurethane, non-woven. Có gạc vô trùng dùng cố định kim luồn, kích thước 6 x 9cm. Đạt tiêu chuẩn CE | Miếng | 3100 | 4000 | 12400000 |  | 1000 | 0 |  |  |  | 1000 | 0 | [6 empty] | 0 |  |  | 0 | 0 |  | 1000 |  | 100 | Theo giá trúng thầu 2018 và báo giá những mặt hàng mới
82 | N02.03.100 | Nhóm 2. Băng, gạc, vật liệu cầm máu, điều trị vết thương | Miếng dán cố định kim luồn |  | Miếng | Lohmann & Rauscher | Đức | Miếng dán vô trùng dùng cố định kim luồn, chất liệu Polyurethane. Kích thước 6x9cm .Đạt tiêu chuẩn CE | Miếng | 1000 | 4000 | 4000000 |  | 1000 | 0 | [11 empty] | 0 |  |  | 0 | 0 |  |  |  |  | Theo giá trúng thầu 2018 và báo giá những mặt hàng mới
83 | N02.03.100 | Nhóm 2. Băng, gạc, vật liệu cầm máu, điều trị vết thương | Miếng dán màng mổ |  | Miếng | Lohmann & Rauscher | Đức | Miếng dán màng mổ vô trùng, chất liệu Polyurethane. Kích thước 30x20cm. Đạt tiêu chuẩn CE | Miếng | 300 | 66200 | 19860000 |  | 300 | 0 | [11 empty] | 0 |  |  | 0 | 0 |  |  |  |  | Theo giá trúng thầu 2018 và báo giá những mặt hàng mới
84 | N02.03.100 | Nhóm 2. Băng, gạc, vật liệu cầm máu, điều trị vết thương | Miếng dán màng mổ |  | Miếng | Vi Pha co | Việt Nam | Miếng dán màng mổ chất liệu PU vô trùng sử dụng trong phẫu thuật kích thước khoảng 28cm x 45cm. Đạt một trong các tiêu chuẩn ISO 13485, CE | Miếng | 300 | 50500 | 15150000 |  | 300 | 0 | [11 empty] | 0 |  |  | 0 | 0 |  |  |  |  | Theo giá trúng thầu 2018 và báo giá những mặt hàng mới
85 | N02.03.100 | Nhóm 2. Băng, gạc, vật liệu cầm máu, điều trị vết thương | Miếng dán màng mổ |  | Miếng | Klas medical | Thổ Nhĩ Kỳ | Miếng dán màng mổ chất liệu PU vô trùng sử dụng trong phẫu thuật kích thước khoảng 30cm x 41cm. Đạt một trong các tiêu chuẩn ISO 13485, CE | Miếng | 800 | 47000 | 37600000 |  | 300 | 0 | [11 empty] | 0 |  |  | 0 | 500 |  |  |  |  | Theo giá trúng thầu 2018 và báo giá những mặt hàng mới
86 | N02.03.100 | Nhóm 2. Băng, gạc, vật liệu cầm máu, điều trị vết thương | Miếng dán màng mổ tẩm Iodine |  | Miếng | Klas medical | Thổ Nhĩ Kỳ | Miếng dán màng mổ tẩm Iodine, chất liệu PU vô trùng sử dụng trong phẫu thuật kích thước khoảng 45cm x 28cm. Đạt một trong các tiêu chuẩn ISO 13485, CE | Miếng | 800 | 33000 | 26400000 |  | 300 | 0 | [11 empty] | 0 |  |  | 0 | 500 |  |  |  |  | Theo giá trúng thầu 2018 và báo giá những mặt hàng mới
87 | N02.03.100 | Nhóm 2. Băng, gạc, vật liệu cầm máu, điều trị vết thương | Miếng dán màng mổ tẩm Iodine |  | Miếng | Klas medical | Thổ Nhĩ Kỳ | Miếng dán màng mổ tẩm Iodine tẩm Iodine, chất liệu PU vô trùng sử dụng trong phẫu thuật kích thước khoảng 30cm x 28cm. Đạt một trong các tiêu chuẩn ISO 13485, CE | Miếng | 300 | 50500 | 15150000 |  | 300 | 0 | [11 empty] | 0 |  |  | 0 | 0 |  |  |  |  | Theo giá trúng thầu 2018 và báo giá những mặt hàng mới
88 | N02.03.100 | Nhóm 2. Băng, gạc, vật liệu cầm máu, điều trị vết thương | Miếng dán màng mổ tẩm Iodine |  | Miếng | Klas medical | Thổ Nhĩ Kỳ | Miếng dán màng mổ tẩm Iodine, chất liệu PU vô trùng sử dụng trong phẫu thuật kích thước khoảng 15cm x 28cm. Đạt một trong các tiêu chuẩn ISO 13485, CE | Miếng | 300 | 47000 | 14100000 |  | 300 | 0 | [11 empty] | 0 |  |  | 0 | 0 |  |  |  |  | Theo giá trúng thầu 2018 và báo giá những mặt hàng mới
89 | N02.03.100 | Nhóm 2. Băng, gạc, vật liệu cầm máu, điều trị vết thương | Miếng dán phẩu thuật | Miếng dán phẩu thuật OPSITEINCISE 15,5cm x 8,5cm | 10cái/ hộp | Smith& Nephew | trung quốc | là tấm dán trong suốt vật liệu: polyurethane, giúp hơi nước có thể bốc hơiqua đồng thời gian ngăn ngừa nước và vi khuẩn xâm nhập, mỏng ,độ bám dính tốt | Cái | 200 | 50000 | 10000000 |  | 200 | 0 | [11 empty] | 0 |  |  |  | 0 |  |  |  |  | Theo giá trúng thầu 2018 và báo giá những mặt hàng mới
90 | N02.03.100 | Nhóm 2. Băng, gạc, vật liệu cầm máu, điều trị vết thương | Miếng dán phẩu thuật | Miếng dán phẩu thuật OPSITEINCISE 25cm x 10cm | 10cái/ hộp | Smith& Nephew | trung quốc | là tấm dán trong suốt vật liệu: polyurethane, giúp hơi nước có thể bốc hơiqua đồng thời gian ngăn ngừa nước và vi khuẩn xâm nhập, mỏng ,độ bám dính tốt | Cái | 200 | 70000 | 14000000 |  | 200 | 0 | [11 empty] | 0 |  |  |  | 0 |  |  |  |  | Theo giá trúng thầu 2018 và báo giá những mặt hàng mới
91 | N02.03.100 | Nhóm 2. Băng, gạc, vật liệu cầm máu, điều trị vết thương | Miếng dán phẩu thuật | Miếng dán phẩu thuật OPSITEINCISE 28x 30cm | 10cái/ hộp | Smith& Nephew | trung quốc | là tấm dán trong suốt vật liệu: polyurethane, giúp hơi nước có thể bốc hơiqua đồng thời gian ngăn ngừa nước và vi khuẩn xâm nhập, mỏng ,độ bám dính tốt | Cái | 200 | 110000 | 22000000 |  | 200 | 0 | [11 empty] | 0 |  |  |  | 0 |  |  |  |  | Theo giá trúng thầu 2018 và báo giá những mặt hàng mới
92 | N02.03.100 | Nhóm 2. Băng, gạc, vật liệu cầm máu, điều trị vết thương | Miếng dán phẩu thuật | Miếng dán phẩu thuật OPSITEINCISE 28x 45cm | 10cái/ hộp | Smith& Nephew | trung quốc | là tấm dán trong suốt vật liệu: polyurethane, giúp hơi nước có thể bốc hơiqua đồng thời gian ngăn ngừa nước và vi khuẩn xâm nhập, mỏng ,độ bám dính tốt | Cái | 200 | 180000 | 36000000 |  | 200 | 0 | [11 empty] | 0 |  |  |  | 0 |  |  |  |  | Theo giá trúng thầu 2018 và báo giá những mặt hàng mới
93 | N02.04.020 | Nhóm 2. Băng, gạc, vật liệu cầm máu, điều trị vết thương | Bông xốp cầm máu |  | 10 miếng/hộp | Aegis Lifesciences | Ấn Độ | Collagen tự tiêu, ái lực với tiểu cầu , tan hoàn toàn sau 21 ngày (3 tuần). Kích thước 5x8x1cm | Miếng | 550 | 69200 | 38060000 |  | 500 | 0 | [11 empty] | 50 |  |  | 0 | 0
94 | N02.04.020 | Nhóm 2. Băng, gạc, vật liệu cầm máu, điều trị vết thương | Gạc DL TMH | Gạc dẫn lưu 1.5 x 100cm x 4 lớp, VT (5 cái/gói) | 5 cái/gói | Danameco | Việt Nam | TCCS.Kích thước: 1,5cmx100cmx4 Lớp | Cái | 6050 | 1300 | 7865000 | x | 4000 | 0 | [5 empty] | 300 |  |  |  | 500 |  | 0 |  |  | 0 | 1000 |  |  | 250 |  | Theo giá trúng thầu 2018 và báo giá những mặt hàng mới
95 | N02.04.050 | Nhóm 2. Băng, gạc, vật liệu cầm máu, điều trị vết thương | Sáp Cầm Máu | Lyostypt 5x8cm | Miếng | B.Braun | Tây Ban Nha | Lyostypt | Miếng | 300 | 122000 | 36600000 |  | 300 | 0 | [11 empty] | 0 |  |  | 0 | 0
96 | N02.04.050 | Nhóm 2. Băng, gạc, vật liệu cầm máu, điều trị vết thương | Vật liệu cầm máu |  | Kít | Biocer | Đức | Floseal hemostatic 2g - keo cầm máu sinh học (kèm dây nối dài 440 mm) 1- Là bột polysacharide nguồn gốc từ thực vật 2- Cầm máu theo công nghệ PURE. Đạt các tiêu chuẩn: ISO 13485 , CE 3- Hấp thu hoàn toàn trong vòng 48 giờ | Kít | 20 | 3447000 | 68940000 |  | 20 | 0 | [11 empty] | 0 |  |  | 0 | 0
97 | N02.04.050 | Nhóm 2. Băng, gạc, vật liệu cầm máu, điều trị vết thương | Vật liệu cầm máu | Merocel | Miếng | Medtronic |  | Merocel | Cái / Miếng | 240 | 155250 | 37260000 |  | 200 | 0 |  |  |  |  | 10 | [5 empty] | 30 | 0 |  |  | 0 | 0
98 | N02.04.050 | Nhóm 2. Băng, gạc, vật liệu cầm máu, điều trị vết thương | Vật Liệu Cầm Máu Tự Tiêu |  | Miếng/túi | Johnson&Johnson | Thụy Sỹ | Vật liệu cầm máu tự tiêu Surgicel, kích thước 10x20cm | Miếng/túi | 142 | 456000 | 64752000 |  | 100 | 0 | [11 empty] | 0 |  |  | 42 | 0 |  |  |  |  | Theo giá trúng thầu 2018 và báo giá những mặt hàng mới
99 | N03.01.010 | Nhóm 3. Bơm, kim tiêm, dây truyền, găng tay và vật tư y tế sử dụng trong chăm sóc người bệnh | Bơm Tiêm Nhựa Cho Ăn 50ml |  | Cái/túi | MPV | Việt Nam | TCCS | Cái | 390 | 5335 | 2080650 |  | 0 | 0 | [5 empty] | 200 | 20 |  |  | 50 |  | 0 | 20 |  | 0 | 0 |  | 100
100 | N03.01.010 | Nhóm 3. Bơm, kim tiêm, dây truyền, găng tay và vật tư y tế sử dụng trong chăm sóc người bệnh | Bơm Tiêm Nhựa Cho Ăn 50ml |  | Cái/túi | MPV | Việt Nam | Bơm tiêm nhựa 50ml, đốc xi lanh to lắp vừa dây cho ăn và có nắp đậy. Pít tông có khía bẻ gãy để hủy sau khi sử dụng; Sản phẩm được sản xuất trong phòng sạch đạt tiêu chuẩn GMP-FDA và ISO 13485 | Cái | 750 | 5335 | 4001250 |  | 0 | 0 |  | 300 | [7 empty] | 50 |  | 400 |  |  | 0 | 0
101 | N03.01.010 | Nhóm 3. Bơm, kim tiêm, dây truyền, găng tay và vật tư y tế sử dụng trong chăm sóc người bệnh | Bơm Tiêm Nhựa Cho Ăn 50ml |  | Hộp 25 cái x 16h/ kiện | MPV | Việt Nam | Bơm tiêm nhựa 50ml, đốc xi lanh to lắp vừa dây cho ăn và có nắp đậy. Pít tông có khía bẻ gãy để hủy sau khi sử dụng, không chứa độc tố DEHP. Tiêu chuẩn EN ISO 13485 được công nhận và thừa nhận quốc tế .Chứng chỉ GMP - FDA | Cái | 11620 | 5335 | 61992700 |  | 8000 | 0 | 100 |  | 50 | 800 | 340 | 350 |  |  |  | 150 | 300 | 400 |  |  | 180 | 300 | 300 | 100 | 150 | 100
102 | N03.01.020 | Nhóm 3. Bơm, kim tiêm, dây truyền, găng tay và vật tư y tế sử dụng trong chăm sóc người bệnh | Bơm tiêm lấy máu động mạch 1ml ( Có chứa Heparine ) | Xy lanh khí máu | 01 cái/ gói. Hộp 100 gói | westmed | Mỹ | TCCS | Cái | 1000 | 13950 | 13950000 |  | 500 | 0 | [11 empty] | 0 |  |  | 0 | 500
103 | N03.01.020 | Nhóm 3. Bơm, kim tiêm, dây truyền, găng tay và vật tư y tế sử dụng trong chăm sóc người bệnh | Bơm Tiêm Nhựa 10ml |  | Cái/túi | MPV | Việt Nam | TCCS | Cái | 170000 | 1150 | 195500000 |  | 30000 | 0 |  | 30000 |  |  |  | 30000 | [5 empty] | 0 | 30000 |  | 0 | 0 |  | 50000
104 | N03.01.020 | Nhóm 3. Bơm, kim tiêm, dây truyền, găng tay và vật tư y tế sử dụng trong chăm sóc người bệnh | Bơm Tiêm Nhựa 10ml |  | Cái/túi | MPV | Việt Nam | Bơm tiêm nhựa liền kim 10ml, cỡ kim 23G; 25G, đầu kim vát sắc nhọn và có nắp đậy. Pít tông có khía bẻ gãy để hủy sau khi sử dụng; Sản phẩm được sản xuất trong phòng sạch đạt tiêu chuẩn GMP-FDA và ISO 13485 | Cái | 117100 | 1150 | 134665000 |  | 0 | 0 |  | 5000 |  |  |  |  | 100 |  |  | 50000 |  | 62000 |  |  | 0 | 0
105 | N03.01.020 | Nhóm 3. Bơm, kim tiêm, dây truyền, găng tay và vật tư y tế sử dụng trong chăm sóc người bệnh | Bơm Tiêm Nhựa 10ml |  | Hộp 100 cái x 12h/ kiện | MPV | Việt Nam | Bơm tiêm nhựa liền kim 10ml, cỡ kim 23G; 25G, đầu kim sắc nhọn, vát 3 cạnh có nắp đậy. Pít tông có khía bẻ gãy để hủy sau khi sử dụng, không chứa độc tố DEHP .Tiêu chuẩn EN ISO 13485 được công nhận và thừa nhận quốc tế . Chứng chỉ GMP - FDA | Cái | 1642700 | 1150 | 1889105000 |  | 500000 | 2500 | 15000 | 5000 | 40000 | 150000 | 50000 | 150000 |  |  |  | 100000 | 80000 | 20000 |  |  | 70200 | 100000 | 70000 | 120000 | 140000 | 30000
106 | N03.01.020 | Nhóm 3. Bơm, kim tiêm, dây truyền, găng tay và vật tư y tế sử dụng trong chăm sóc người bệnh | Bơm Tiêm Nhựa 1ml |  | Cái/túi | MPV | Việt Nam | TCCS | Cái | 26900 | 800 | 21520000 |  | 20000 | 500 |  | 4000 |  |  |  | 1200 |  |  |  | 1000 |  | 0 | 200 |  | 0 | 0
107 | N03.01.020 | Nhóm 3. Bơm, kim tiêm, dây truyền, găng tay và vật tư y tế sử dụng trong chăm sóc người bệnh | Bơm Tiêm Nhựa 1ml |  | Hộp 100Cái x 42h/ kiện | MPV | Việt Nam | Bơm tiêm nhựa liền kim 1ml, cỡ kim 26Gx1/2''; gioăng có núm bơm hết hành trình giúp tiêm hết thuốc, không chứa độc tố DEHP. Tiêu chuẩn EN ISO 13485 được công nhận và thừa nhận quốc tế . Chứng chỉ GMP - FDA | Cái | 188400 | 800 | 150720000 |  | 120000 | 3500 | 5500 |  | 2000 | 1500 | 8000 | 4500 | 100 |  |  | 1300 | 2000 | 6000 |  | 7000 | 6600 | 12000 | 8000 | 400
108 | N03.01.020 | Nhóm 3. Bơm, kim tiêm, dây truyền, găng tay và vật tư y tế sử dụng trong chăm sóc người bệnh | Bơm Tiêm Nhựa 20ml |  | Cái/túi | MPV | Việt Nam | TCCS | Cái | 89200 | 2328 | 207657600 |  | 30000 | 0 |  | 100 |  |  |  | 4000 |  |  |  | 100 |  | 0 |  |  | 0 | 50000 |  | 5000
109 | N03.01.020 | Nhóm 3. Bơm, kim tiêm, dây truyền, găng tay và vật tư y tế sử dụng trong chăm sóc người bệnh | Bơm Tiêm Nhựa 20ml |  | Cái/túi | MPV | Việt Nam | Bơm tiêm nhựa liền kim 20ml, cỡ kim 23G; 25G. Pít tông có khía bẻ gãy để hủy sau khi sử dụng; Bề mặt gioăng phẳng giúp đuổi khí dễ dàng và đẩy hết thuốc khi tiêm. Sản phẩm được sản xuất trong phòng sạch đạt tiêu chuẩn GMP-FDA và ISO 13485 | Cái | 100 | 2328 | 232800 |  | 0 | 0 | [9 empty] | 100 |  | 0 |  |  | 0 | 0
110 | N03.01.020 | Nhóm 3. Bơm, kim tiêm, dây truyền, găng tay và vật tư y tế sử dụng trong chăm sóc người bệnh | Bơm Tiêm Nhựa 20ml |  | Hộp 50 cái x 16h/ kiện | MPV | Việt Nam | Bơm tiêm nhựa liền kim dung tích 20 ml, cỡ kim 23G; 25G; Pít tông có khía bẻ gãy để hủy sau khi sử dụng, không chứa độc tố DEHP.Tiêu chuẩn EN ISO 13485 được công nhận và thừa nhận quốc tế .Chứng chỉ GMP - FDA | Cái | 276250 | 2328 | 643110000 |  | 180000 | 0 | 200 |  | 500 | 15000 | 15000 | 12000 |  |  |  | 350 | 4000 | 10000 |  |  | 7200 | 0 | 8000 | 15000 | 4000 | 5000
111 | N03.01.020 | Nhóm 3. Bơm, kim tiêm, dây truyền, găng tay và vật tư y tế sử dụng trong chăm sóc người bệnh | Bơm Tiêm Nhựa 3ml |  | Cái/túi | MPV | Việt Nam | Bơm tiêm nhựa liền kim dung tích 3ml, cỡ kim 23G; 25G, Pít tông có khía bẻ gãy để hủy sau khi sử dụng; Sản phẩm được sản xuất trong phòng sạch đạt tiêu chuẩn GMP-FDA, ISO 13485:2003, ISO 9001:2008 | Cái | 300 | 714 | 214200 |  | 0 | 0 | [11 empty] | 0 |  |  | 300 | 0
112 | N03.01.020 | Nhóm 3. Bơm, kim tiêm, dây truyền, găng tay và vật tư y tế sử dụng trong chăm sóc người bệnh | Bơm Tiêm Nhựa 3ml |  | Hộp 100 Cái x 30h/ kiện | MPV | Việt Nam | Bơm tiêm nhựa liền kim 3ml, cỡ kim 23G; 25G, đầu kim sắc nhọn, vát 3 cạnh có nắp đậy. Pít tông có khía bẻ gãy để hủy sau khi sử dụng, không chứa độc tố DEHP.Tiêu chuẩn EN ISO 13485 được công nhận và thừa nhận quốc tế .Chứng chỉ GMP - FDA | Cái | 85100 | 714 | 60761400 |  | 0 | 0 | 0 |  |  | 100 | 5000 | [6 empty] | 70000 |  |  | 0 | 0 | 10000
113 | N03.01.020 | Nhóm 3. Bơm, kim tiêm, dây truyền, găng tay và vật tư y tế sử dụng trong chăm sóc người bệnh | Bơm Tiêm Nhựa 50ml |  | Cái/túi | MPV | Việt Nam | Bơm tiêm nhựa 50ml, đốc xi lanh to lắp vừa dây cho ăn và có nắp đậy. Pít tông có khía bẻ gãy để hủy sau khi sử dụng; Sản phẩm được sản xuất trong phòng sạch đạt tiêu chuẩn GMP-FDA, ISO 13485, ISO 9001 | Cái | 1380 | 5335 | 7362300 |  | 0 | 0 |  |  | 50 |  | 300 | 400 | 20 |  |  | 100 |  | 0 |  |  | 10 | 0 |  | 500
114 | N03.01.020 | Nhóm 3. Bơm, kim tiêm, dây truyền, găng tay và vật tư y tế sử dụng trong chăm sóc người bệnh | Bơm Tiêm Nhựa 50ml |  | Cái/túi | MPV | Việt Nam | Bơm tiêm nhựa 50ml, Pít tông có khía bẻ gãy để hủy sau khi sử dụng; Sản phẩm được sản xuất trong phòng sạch đạt tiêu chuẩn GMP-FDA, ISO 13485, ISO 9001 | Cái | 3550 | 5335 | 18939250 |  | 3000 | 0 | [9 empty] | 50 |  | 0 |  |  | 0 | 500
115 | N03.01.020 | Nhóm 3. Bơm, kim tiêm, dây truyền, găng tay và vật tư y tế sử dụng trong chăm sóc người bệnh | Bơm Tiêm Nhựa 50ml |  | Hộp 25 cái x 16h/ kiện | MPV | Việt Nam | Bơm tiêm nhựa dùng một lần 50ml, đốc xi lanh nhỏ lắp vừa kim tiêm các số. Pít tông có khía bẻ gãy để hủy sau khi sử dụng, không chứa độc tố DEHP.Tiêu chuẩn EN ISO 13485 được công nhận và thừa nhận quốc tế .Chứng chỉ GMP - FDA | Cái | 12750 | 5335 | 68021250 |  | 10000 | 0 | 50 |  |  |  | 0 | 1200 |  |  |  | 200 | 500 | 0 |  |  | 0 | 0 | 100 | 200 | 500
116 | N03.01.020 | Nhóm 3. Bơm, kim tiêm, dây truyền, găng tay và vật tư y tế sử dụng trong chăm sóc người bệnh | Bơm Tiêm Nhựa 5ml |  | Cái/túi | MPV | Việt Nam | TCCS | Cái | 244500 | 830 | 202935000 |  | 50000 | 20000 |  | 10000 |  |  |  | 60000 |  |  | 4500 |  |  | 0 | 50000 |  | 0 | 0 |  | 50000
117 | N03.01.020 | Nhóm 3. Bơm, kim tiêm, dây truyền, găng tay và vật tư y tế sử dụng trong chăm sóc người bệnh | Bơm Tiêm Nhựa 5ml |  | Cái/túi | MPV | Việt Nam | Bơm tiêm nhựa liền kim 5ml, cỡ kim 23G; 25G, đầu kim sắc nhọn có nắp đậy. Pít tông có khía bẻ gãy để hủy sau khi sử dụng; Sản phẩm được sản xuất trong phòng sạch đạt tiêu chuẩn GMP-FDA và ISO 13485 | Cái | 71500 | 830 | 59345000 |  | 0 | 0 |  | 5000 |  |  |  |  | 15000 | 1500 |  | 40000 |  | 0 | 10000 |  | 0 | 0
118 | N03.01.020 | Nhóm 3. Bơm, kim tiêm, dây truyền, găng tay và vật tư y tế sử dụng trong chăm sóc người bệnh | Bơm Tiêm Nhựa 5ml |  | Hộp 100 cái x 20h/ kiện | MPV | Việt Nam | Bơm tiêm nhựa liền kim 5ml, cỡ kim 23G; 25G, đầu kim sắc nhọn, vát 3 cạnh có nắp đậy. Pít tông có khía bẻ gãy để hủy sau khi sử dụng, không chứa độc tố DEHP.Tiêu chuẩn EN ISO 13485 được công nhận và thừa nhận quốc tế .Chứng chỉ GMP - FDA | Cái | 2628700 | 830 | 2181821000 |  | 600000 | 0 | 45000 | 50000 | 30000 | 160000 | 90000 | 280000 |  |  |  | 75000 | 200000 | 130000 |  | 10000 | 108700 | 300000 | 130000 | 150000 | 230000 | 40000
119 | N03.01.030 | Nhóm 3. Bơm, kim tiêm, dây truyền, găng tay và vật tư y tế sử dụng trong chăm sóc người bệnh | Xilanh bơm phồng có hổ trợ đo áp lực |  | Cái/ gói | Medtronic | Mỹ | Dạng xilanh có đồng hồ thể hiện áp lực qua màn hình LCD. Áp lực bơm tối đa 400psi. | Cái | 10 | 8000000 | 80000000 |  | 10 | 0 | [11 empty] | 0 |  |  | 0 | 0
120 | N03.01.030 | Nhóm 3. Bơm, kim tiêm, dây truyền, găng tay và vật tư y tế sử dụng trong chăm sóc người bệnh | Bơm tiêm 10ml có đầu xoáy, chịu áp lực cao |  | 25 cái/ hộp | Merit Medical Systems, Inc | Mỹ/Ireland | - Có 5 màu, làm bằng chất liệu polycarbonate - Có đầu xoáy nối được vào manifold - Chịu được áp lực cao - Vị trí tay cầm rộng giúp giảm lực đẩy xilanh | cái | 100 | 72000 | 7200000 |  | 100 | 0 | [11 empty] | 0 |  |  | 0 | 0
121 | N03.01.060 | Nhóm 3. Bơm, kim tiêm, dây truyền, găng tay và vật tư y tế sử dụng trong chăm sóc người bệnh | BƠM TIÊM INSULIN |  | Hộp 100 cái | B.Braun | Đức | Bơm tiêm INSULIN nhựa liền kim 0.5 ml và 1 ml - INSULIN/ U-100/U-40, kim 30G; Bơm định lượng liều lượng INSULIN. Sản phẩm được sản xuất trong nhà máy đạt tiêu chuẩn ISO 13485:2012, CE | Cái | 19010 | 3500 | 66535000 |  | 0 | 0 | [11 empty] | 10 |  |  | 0 | 0 |  | 1000 | 14000 | 4000
122 | N03.01.080 | Nhóm 3. Bơm, kim tiêm, dây truyền, găng tay và vật tư y tế sử dụng trong chăm sóc người bệnh | Bơm Tiêm Điện 50ml |  | Cái/túi | B.Braun | Thụy Sỹ | Có đầu xoắn vặn chính giữa, có chứng chỉ chất lượng ISO 13485 | Cái | 10400 | 21500 | 223600000 |  | 6000 | 0 |  |  | 50 | 500 | 200 |  |  |  |  | 100 |  | 600 |  |  | 120 | 2500 | 200 | 100 |  | 30 | Lấy theo giá thẩm định 2018
123 | N03.02.020 | Nhóm 3. Bơm, kim tiêm, dây truyền, găng tay và vật tư y tế sử dụng trong chăm sóc người bệnh | Kim Bướm Các Số |  | Cái/túi | MPV | Việt Nam | Kim các số. Dây dẫn cấu tạo từ chất liệu nhựa PVC nguyên sinh+Silicon, mềm dẻo, độ đàn hồi cao, không gãy gập. Sản phẩm được sản xuất trong phòng sạch đạt tiêu chuẩn GMP-FDA , ISO 13485, ISO 9001 | Cái | 177500 | 1300 | 230750000 |  | 65000 | 200 | 1200 | 1000 |  | 3000 | 6000 | 24000 | 1000 |  |  | 7000 | 6000 | 100 |  |  | 0 | 0 | 15000 | 12000 | 26000 | 10000
124 | N03.02.020 | Nhóm 3. Bơm, kim tiêm, dây truyền, găng tay và vật tư y tế sử dụng trong chăm sóc người bệnh | Kim Bướm Các Số |  | Cái/túi | MPV | Việt Nam | TCCS | Cái | 46300 | 1300 | 60190000 |  | 20000 | 0 |  | 5000 |  | 3000 |  | 6000 |  |  |  | 2000 |  | 0 |  |  | 4300 | 0 |  | 6000
125 | N03.02.020 | Nhóm 3. Bơm, kim tiêm, dây truyền, găng tay và vật tư y tế sử dụng trong chăm sóc người bệnh | Kim bướm số 19 |  | Cái/túi | B.Braun | Malaysia | TCCS | Cái | 2000 | 5000 | 10000000 |  | 2000 | 0 | [11 empty] | 0 |  |  |  | 0
126 | N03.02.020 | Nhóm 3. Bơm, kim tiêm, dây truyền, găng tay và vật tư y tế sử dụng trong chăm sóc người bệnh | Kim Bướm Sơ Sinh |  | Cái/túi | MPV | Việt Nam | TCCS | Cái | 18400 | 1300 | 23920000 |  | 15000 | 0 | [10 empty] | 200 | 100 |  |  | 100 | 0 |  | 3000
127 | N03.02.030 | Nhóm 3. Bơm, kim tiêm, dây truyền, găng tay và vật tư y tế sử dụng trong chăm sóc người bệnh | Kim chích máu |  | 200 cái/ hộp | Nanjing Winice | Trung Quốc | Tiêu chuẩn cơ sở | Cái | 54850 | 200 | 10970000 |  | 5000 | 6000 | 2000 | 1000 | 0 | 5000 | 6000 | 1000 | 50 |  |  | 3000 | 200 | 100 | 1000 | 2000 | 3000 | 11000 |  | 1500 | 3000 | 4000
128 | N03.02.040 | Nhóm 3. Bơm, kim tiêm, dây truyền, găng tay và vật tư y tế sử dụng trong chăm sóc người bệnh | Kim dùng cho buồng tiêm truyền cấy dưới da |  | Cái | Perouse Medical | Pháp | Kim có cánh bướm dễ tạo vị trí cố định khi tiến hành tiêm truyền. | Cái | 50 | 80000 | 4000000 |  | 50 | 0 | [11 empty] | 0 |  |  | 0 | 0 |  |  |  |  | Lấy theo giá thẩm định 2018
129 | N03.02.040 | Nhóm 3. Bơm, kim tiêm, dây truyền, găng tay và vật tư y tế sử dụng trong chăm sóc người bệnh | Kim dùng cho buồng tiêm truyền cấy dưới da |  | Hộp/ 1 cái | Perouse Medical | Pháp | Kim dài 20mm, đường kính 20G | cái | 50 | 80000 | 4000000 |  | 50 | 0 | [11 empty] | 0 |  |  | 0 | 0 |  |  |  |  | Lấy theo giá thẩm định 2018
130 | N03.02.040 | Nhóm 3. Bơm, kim tiêm, dây truyền, găng tay và vật tư y tế sử dụng trong chăm sóc người bệnh | Kim dùng cho buồng tiêm truyền cấy dưới da cho buồng tiêm áp lực dương |  | Cái | Perouse Medical | Pháp | Kim có lẫy khóa tạo vị trí cố định kim. Thiết kế luôn tạo áp lực đẩy khí ra ngoài, tránh bị đông máu gây tắc buồng tiêm. | Cái | 50 | 185000 | 9250000 |  | 50 | 0 | [11 empty] | 0 |  |  | 0 | 0
131 | N03.02.060 | Nhóm 3. Bơm, kim tiêm, dây truyền, găng tay và vật tư y tế sử dụng trong chăm sóc người bệnh | Kim Lấy Thuốc |  | Cái/túi | MPV | Việt Nam | TCCS | Cái | 57200 | 400 | 22880000 |  | 20000 | 1000 |  | 2200 |  |  | 8000 | 6000 |  |  |  | 15000 |  | 0 |  |  | 0 | 0 |  | 5000
132 | N03.02.060 | Nhóm 3. Bơm, kim tiêm, dây truyền, găng tay và vật tư y tế sử dụng trong chăm sóc người bệnh | Kim Lấy Thuốc |  | Hộp 100 cái x 100h/ kiện | MPV | Việt Nam | Kim các số, Vỉ đựng kim có chỉ thị màu phân biệt các cỡ kim . Không chứa độc tố DEHP.Tiêu chuẩn EN ISO 13485 được công nhận và thừa nhận quốc tế .Chứng chỉ GMP - FDA | Cái | 779300 | 400 | 311720000 |  | 300000 | 500 | 9000 | 1000 | 20000 | 25000 |  | 25000 | 5000 |  |  | 20000 | 10000 | 200000 | 2000 |  | 23800 | 50000 | 30000 | 30000 | 18000 | 10000
133 | N03.02.070 | Nhóm 3. Bơm, kim tiêm, dây truyền, găng tay và vật tư y tế sử dụng trong chăm sóc người bệnh | Kim luồn mạch máu các loại, các cỡ |  | 01 Cái/Hộp | Alpha Medicare | India | Catheter làm bằng chất liệu ETFE (Ethylen Tetra Flour Ethylen), có 3 đường cản quang ngầm. Kim bằng thép không ghỉ phủ silicon, vát đa diện. Có cánh, cổng tiêm thuốc có van silicon chống trào ngược. Thời gian lưu tối đa 72h. Màu sắc - kích thước - tốc độ dòng chảy: (màu xanh lá cây) 18G - 1.3 x 45mm - 90 ml/phút; (màu hồng) 20G - 1.1 x 32mm - 60 ml/phút; (xanh nước biển) 22G - 0.9 x 25mm - 36ml/phút. Sản xuất trên dây chuyền đạt tiêu chuẩn CE, EN ISO 13485:2012, chứng chỉ FSC đã được chứng nhận hợp pháp hóa lãnh sự. | Cái | 34750 | 7200 | 250200000 |  | 0 | 0 | 1300 |  | 250 |  | 8000 |  |  |  |  | 3000 | 4000 | 500 | 1800 |  | 6900 | 0 | 4000 | 5000
134 | N03.02.070 | Nhóm 3. Bơm, kim tiêm, dây truyền, găng tay và vật tư y tế sử dụng trong chăm sóc người bệnh | Kim luồn tĩnh mạch |  | Hộp/ 50 cái | iLife | Ấn Độ | Kim luồn tĩnh mạch các số 16, 18, 20, 22, 24 G- - Chất liệu: FEP (Fluorinated-ethylene propylene) - Có cánh, có cửa bơm thuốc. - 3 đường cản quang ngầm - Dùng với mục đích hỗ trợ đường dẫn vào trong hệ thống tuần hoàn của bệnh nhân. - Tiêu chuẩn: ISO 13485; EC (Châu Âu). - Các số : 16, 18, 20, 22, 24 G | Cây | 3700 | 7200 | 26640000 |  | 0 | 0 | [6 empty] | 200 |  |  | 1000 |  | 0 | 2500 |  | 0 | 0
135 | N03.02.070 | Nhóm 3. Bơm, kim tiêm, dây truyền, găng tay và vật tư y tế sử dụng trong chăm sóc người bệnh | Kim luồn tĩnh mạch an toàn |  | 50 cây/hộp | Deltamed S.p.A | Italy | '- Chất liệu: PUR (Polyurethane) - Có cánh, có cửa bơm thuốc, có đầu bảo vệ - 03 đường cản quang ngầm. - Dùng với mục đích hỗ trợ đường dẫn vào trong hệ thống tuần hoàn của bệnh nhân. - Tiêu chuẩn: ISO 13485; CE (Châu Âu). - Các số 18, 20, 22, 24G | Cây | 20000 | 17290 | 345800000 |  | 10000 | 0 |  | 5000 |  | 4000 | [7 empty] | 0 |  |  |  | 0 |  |  | 1000
136 | N03.02.070 | Nhóm 3. Bơm, kim tiêm, dây truyền, găng tay và vật tư y tế sử dụng trong chăm sóc người bệnh | Kim luồn tĩnh mạch an toàn các số |  | 200 Cái/hộp | B.Braun | Malaysia | Có đầu bảo vệ bằng kim loại tự kích hoạt , đầu kim 3 mặt vát Thân Cathete có 4 đường cản quang ngầm, cửa tiêm thuốc không dùng kim. TCCL Châu Âu. | Cái | 65050 | 16800 | 1092840000 |  | 35000 | 50 |  | 5000 |  |  |  | 10000 |  |  |  |  | 3000 | 2000 |  |  | 0 | 5000 |  | 5000
137 | N03.02.070 | Nhóm 3. Bơm, kim tiêm, dây truyền, găng tay và vật tư y tế sử dụng trong chăm sóc người bệnh | Kim luồn tĩnh mạch an toàn các số |  | 50 cái/hộp | Vigmed | Thuỵ Điển | Kim luồn tĩnh mạch an toàn có đầu bảo vệ bằng polyme. Có cánh, có cổng bơm thuốc. Đầu kim vát 3 mặt. Catheter có 4 đường cản quang ngầm và lưu được trong mạch máu đến 72 giờ. Chất liệu FEP. Có đầu lọc gồm 12 rãnh giúp ngăn nước và cho khí đi qua | Cái | 27500 | 18250 | 501875000 |  | 25000 | 0 | [11 empty] | 0 |  |  | 0 | 0 |  | 2400 |  | 100
138 | N03.02.070 | Nhóm 3. Bơm, kim tiêm, dây truyền, găng tay và vật tư y tế sử dụng trong chăm sóc người bệnh | Kim luồn tĩnh mạch an toàn các số |  | 50 cây/hộp | Deltamed S.p.A | Italy | Có đầu bảo vệ tự kích hoạt, đầu kim 3 mặt vát. Thân Cathete có 3 đường cản quang ngầm, cửa tiêm thuốc không dùng kim. TCCL Châu Âu. | Cái | 32000 | 17290 | 553280000 |  | 0 | 0 |  |  |  | 3000 | 0 | [6 empty] | 24000 |  |  | 0 | 5000
139 | N03.02.070 | Nhóm 3. Bơm, kim tiêm, dây truyền, găng tay và vật tư y tế sử dụng trong chăm sóc người bệnh | Kim Luồn Tĩnh Mạch An Toàn Có Dây Nối Các Số |  | Cái/túi | Deltamed S.p.A | Italy | TCCS | Cái | 500 | 22000 | 11000000 |  | 500 | 0 | [11 empty] | 0 |  |  | 0 | 0 |  |  |  |  | Lấy theo giá thẩm định 2018
140 | N03.02.070 | Nhóm 3. Bơm, kim tiêm, dây truyền, găng tay và vật tư y tế sử dụng trong chăm sóc người bệnh | Kim luồn tĩnh mạch ngoại biên các cỡ (18 G, 20G, 22G) |  | Cái | Việt Nam | Việt Nam | -Ống thông làm bằng vật liệu Polyurethane mềm dẻo, có 4 đường cản quang. - Đầu kim tiêm được phủ silicon. - Buồng chặn có màng PTFE kháng khuẩn. - Đạt GMP WHO. (Hoặc tương đương) | Cái | 12000 | 7700 | 92400000 |  | 1000 | 0 |  |  |  | 1500 |  | 6500 |  |  |  | 3000 |  | 0 |  |  | 0 | 0
141 | N03.02.070 | Nhóm 3. Bơm, kim tiêm, dây truyền, găng tay và vật tư y tế sử dụng trong chăm sóc người bệnh | Kim luồn tĩnh mạch sơ sinh an toàn các số |  | 200 Cái/hộp | B.Braun | Malaysia | Có đầu bảo vệ bằng kim loại tự kích hoạt , đầu kim 3 mặt vát Thân Cathete có 4 đường cản quang ngầm, Không có tiêm thuốc. TCCL Châu Âu. | Cái | 20510 | 16800 | 344568000 |  | 6500 | 0 |  |  |  | 400 | [5 empty] | 500 |  | 100 |  |  | 10 | 10000 | 3000
142 | N03.02.090 | Nhóm 3. Bơm, kim tiêm, dây truyền, găng tay và vật tư y tế sử dụng trong chăm sóc người bệnh | Nút chặn đuôi kim luồn |  | Cái | Mediplus | Ấn Độ | Hộp 250 cái | Cái | 500 | 1600 | 800000 |  | 0 | 0 | 0 | [10 empty] | 500 |  |  | 0 | 0 |  |  |  |  | Lấy theo giá thẩm định 2018
143 | N03.03.010 | Nhóm 3. Bơm, kim tiêm, dây truyền, găng tay và vật tư y tế sử dụng trong chăm sóc người bệnh | Kim nha khoa |  | Hộp | Terumo | Nhật Bản | TCCS | Hộp | 313 | 135000 | 42255000 |  | 150 | 0 |  |  |  | 15 | 6 | 15 |  |  |  | 5 | 15 | 20 |  |  | 5 | 70 | 12
144 | N03.03.030 | Nhóm 3. Bơm, kim tiêm, dây truyền, găng tay và vật tư y tế sử dụng trong chăm sóc người bệnh | Kim chọc dò gây tê tủy sống |  | 50 cây/hộp | Tae chang | Hàn Quốc | - Dùng với mục đích rút dịch não tủy và bơm thuốc vào dịch não tủy - Tiêu chuẩn: ISO 13485; CE (Châu Âu). - các số 18,20,22,25,27G | Cây | 6170 | 19229.5 | 118646015 |  | 0 | 0 | 120 |  |  | 1500 | 1600 | 400 |  |  |  | 100 | 0 | 500 | 250 |  | 0 | 500 |  | 1200
145 | N03.03.030 | Nhóm 3. Bơm, kim tiêm, dây truyền, găng tay và vật tư y tế sử dụng trong chăm sóc người bệnh | Kim chọc dò tủy sống các số |  | Cái | Tae chang | Hàn Quốc | Đầu kim thiết kế kiểu Quinke ,với 3 mặt vát, Chuôi kim có nhiều rãnh ngang chắc chắn, trong suốt, có cánh để cầm khi chích | Cái | 7260 | 16379.5 | 118915170 |  | 5000 | 0 | [11 empty] | 0 |  |  | 460 | 0 |  | 300 | 1500
146 | N03.03.030 | Nhóm 3. Bơm, kim tiêm, dây truyền, găng tay và vật tư y tế sử dụng trong chăm sóc người bệnh | Kim Chọc Dò Tủy Sống các số |  | Cái/túi | B.Braun | Nhật | Đầu kim thiết kế đầu Quinke với 3 mặt vát. Chuôi kim có nhiều rãnh chắc chắn, trong suốt. | Cái | 9130 | 33800 | 308594000 |  | 2500 | 0 |  |  |  |  | 200 | 1500 |  |  |  | 180 | 250 | 1500 |  |  | 0 | 1500 | 1500
147 | N03.03.030 | Nhóm 3. Bơm, kim tiêm, dây truyền, găng tay và vật tư y tế sử dụng trong chăm sóc người bệnh | Kim chọc hút tủy xương |  | Cái | Geotek | Thổ Nhĩ Kỳ | TCCS | Cái | 60 | 575500 | 34530000 |  | 30 | 0 | [11 empty] | 0 |  |  | 0 | 30
148 | N03.03.050 | Nhóm 3. Bơm, kim tiêm, dây truyền, găng tay và vật tư y tế sử dụng trong chăm sóc người bệnh | Kim đo áp lực tĩnh mạch trung tâm (CVP) |  | Cái | Global Medikit | Ấn Độ | Kim đo áp lực tĩnh mạch trung tâm 1 nòng, dây dài 50cm | Cái | 260 | 211700 | 55042000 |  | 250 | 0 | [9 empty] | 5 |  | 0 |  |  | 0 | 0 | 5 |  |  |  | Theo giá trúng thầu 2018 và báo giá những mặt hàng mới
149 | N03.03.050 | Nhóm 3. Bơm, kim tiêm, dây truyền, găng tay và vật tư y tế sử dụng trong chăm sóc người bệnh | Kim đo áp lực tĩnh mạch trung tâm (CVP) |  | Cái | Biometrix | Slovakia /Israel | Kim dẫn đường chữ Y, 2 nòng, nguyên liệu Polyurethan (PU) | Cái | 520 | 632035 | 328658200 |  | 500 | 0 |  |  | 5 | [8 empty] | 10 |  |  | 0 | 0 | 5
150 | N03.03.050 | Nhóm 3. Bơm, kim tiêm, dây truyền, găng tay và vật tư y tế sử dụng trong chăm sóc người bệnh | Kim đo áp lực tĩnh mạch trung tâm (CVP) |  | Cái | B.Braun | Đức | Kim dẫn đường chữ V, 2 nòng, nguyên liệu Polyurethan | Cái | 60 | 923400 | 55404000 |  | 50 | 0 | [11 empty] | 0 |  |  | 0 | 10 |  |  |  |  | Theo giá trúng thầu 2018 và báo giá những mặt hàng mới
151 | N03.03.050 | Nhóm 3. Bơm, kim tiêm, dây truyền, găng tay và vật tư y tế sử dụng trong chăm sóc người bệnh | Kim đo áp lực tĩnh mạch trung tâm (CVP) |  | Cái | Biometrix | Slovakia/Israel | Kim dẫn đường chữ Y, 3 nòng, nguyên liệu Polyurethan | Cái | 75 | 660725 | 49554375 |  | 50 | 0 | [10 empty] | 20 | 0 |  |  | 0 | 0 | 5
152 | N03.03.050 | Nhóm 3. Bơm, kim tiêm, dây truyền, găng tay và vật tư y tế sử dụng trong chăm sóc người bệnh | Kim đo áp lực tĩnh mạch trung tâm (CVP) |  | Cái | B.Braun | Đức | Kim dẫn đường chữ V, 3 nòng, nguyên liệu Polyurethan | Cái | 55 | 1075200 | 59136000 |  | 50 | 0 | [10 empty] | 5 | 0 |  |  | 0 | 0 |  |  |  |  | Theo giá trúng thầu 2018 và báo giá những mặt hàng mới
153 | N03.03.070 | Nhóm 3. Bơm, kim tiêm, dây truyền, găng tay và vật tư y tế sử dụng trong chăm sóc người bệnh | Bộ Kim gây tê ngoài màng cứng đôi | ESPOCAN COMPLETE SET | Cái | B.Braun | Malaysia | Kim gây tê tủy sống đầu Quinck có 3 mặt vát sắc; Kim gây tê ngoài màng cứng Tuohy có vạch đánh dấu độ dài trên thân kim và có lỗ mở phía trên đầu cong của kim; Ống bơm tiêm LOR; Catheter gây tê màng cứng chất liệu polyanid có các lỗ bên để thuốc lan tỏa đều khắp; Màng lọc vi khuẩn 0,2µm | Cái | 100 | 400000 | 40000000 |  | 100 | 0 | [11 empty] | 0 |  |  |  | 0
154 | N03.03.070 | Nhóm 3. Bơm, kim tiêm, dây truyền, găng tay và vật tư y tế sử dụng trong chăm sóc người bệnh | Kim gây tê thần kinh ngoại vi liên tục dưới hướng dẫn của siêu âm , kích thích thần kinh | STIMUPLEX ULTRA 260 | Cái | B.Braun | Nhật Bản | Kim 22G dài 50mm, hoặc Kim 20G dài 50mm, được khắc chữ "X" xung quanh thân kim để tăng cường cản âm, mặt vát 30 độ, cách điện, thân kim có chia vạch. Chuôi kim trong suốt, có nhiều rãnh dễ cầm khi chích, có dây nối để bơm thuốc. Dùng được với máy kích thích thần kinh Stimuplex. | Cái | 240 | 460000 | 110400000 |  | 240 | 0 | [11 empty] | 0 |  |  |  | 0 |  |  |  |  | Theo giá trúng thầu 2018 và báo giá những mặt hàng mới
155 | N03.03.070 | Nhóm 3. Bơm, kim tiêm, dây truyền, găng tay và vật tư y tế sử dụng trong chăm sóc người bệnh | Kim gây tê tủy sống các số các cỡ G18, G20, G22, G25, G27 | SPINOCAN G18, G20, G22, G25, G27 | Cái | B.Braun | Nhật Bản | Kim gây tê tủy sống đầu Quinck có 3 mặt vát sắc. Thiết kế chuôi kim cải tiến (cầm chắc hơn, cảm giác kim qua màng cứng rõ hơn), thiết kế lăng kính pha lê phản quang trong chuôi kim giúp nhận biết nhanh và dễ dàng khi dịch não tuỷ chảy ra ( Lăng kính có màu sáng bạc trước khi có dịch não tuỷ chảy ra, lăng kính chuyển sang trong suốt khi có dịch não tuỷ chảy ra). Que thông nòng có màu theo quy ước ISO & DIN. ISO 13485-2003 | Cái | 600 | 29500 | 17700000 |  | 600 | 0 | [11 empty] | 0 |  |  |  | 0
156 | N03.03.080 | Nhóm 3. Bơm, kim tiêm, dây truyền, găng tay và vật tư y tế sử dụng trong chăm sóc người bệnh | Kim chạy thận |  | 01 kim/bao | Bioteque | Đài Loan | - Kim 16, 17G x 1", 25mm. - Cánh bướm xoay được quanh kim, có back-eye, dây dài 300mm. - 01 kim/ bao - Mã : BT-111, BT-112 | Cái | 137000 | 9100 | 1246700000 |  | 100000 | 0 | [5 empty] | 13000 | [5 empty] | 24000 |  |  | 0 | 0 |  |  |  |  | Theo giá trúng thầu 2018 và báo giá những mặt hàng mới
157 | N03.03.080 | Nhóm 3. Bơm, kim tiêm, dây truyền, găng tay và vật tư y tế sử dụng trong chăm sóc người bệnh | Kim chọc bẹn | Kim chạy thận | Cái | B.Braun | Thái Lan | Cánh xoay, đầu kim sắc nhọn đảm bảo điều kiện tối ưu không làm rách mô. Mã : 16G, 17G | Cái | 1000 | 12133.5 | 12133500 |  | 1000 | 0 | [11 empty] | 0 |  |  | 0 | 0
158 | N03.03.100 | Nhóm 3. Bơm, kim tiêm, dây truyền, găng tay và vật tư y tế sử dụng trong chăm sóc người bệnh | Kim sinh thiết |  | Cái | TSK laboratory | Nhật Bản | Kim sinh thiết bán tự động kèm kim dẫn đường các số | Cái | 30 | 973600 | 29208000 |  | 30 | 0 | [11 empty] | 0 |  |  | 0 | 0
159 | N03.03.100 | Nhóm 3. Bơm, kim tiêm, dây truyền, găng tay và vật tư y tế sử dụng trong chăm sóc người bệnh | Súng sinh thiết dùng một lần và kim chọc đi kèm |  | Cái | Geotek | Thổ Nhĩ Kỳ | 1/ Kim sinh thiết bán tự động kèm kim dẫn đường 2/ Có nhiều kích cở để sinh thiết mô và xương. Có nhiều kích thước khác nhau | Cái | 20 | 750000 | 15000000 |  | 20 | 0 | [11 empty] | 0 |  |  | 0 | 0 |  |  |  |  | Lấy theo giá thẩm định 2018
160 | N03.03.140 | Nhóm 3. Bơm, kim tiêm, dây truyền, găng tay và vật tư y tế sử dụng trong chăm sóc người bệnh | Kim lase |  | Cái | Guilin Kangxing | Trung Quốc | Tiêu chuẩn cơ sở | Cái | 6000 | 28100 | 168600000 |  | 0 | 0 |  | 4000 | [9 empty] | 0 | 2000 |  | 0 | 0 |  |  |  |  | Lấy theo giá thẩm định 2018
161 | N03.04.010 | Nhóm 3. Bơm, kim tiêm, dây truyền, găng tay và vật tư y tế sử dụng trong chăm sóc người bệnh | Kim châm cứu | Kim châm cứu dạng ống | 20 chiếc/ống nhựa | Hải Nam | Việt Nam | Bộ gồm: Ống nhựa chứa 05 kim dài 5cm, 06 dài 6cm, 05 dài 8cm, 4 kim dài 10 cm | hộp/ống | 75 | 18500 | 1387500 | x | 0 | 0 |  | 75 | [9 empty] | 0 |  |  | 0 | 0 |  |  |  |  | Lấy theo giá thẩm định 2018
162 | N03.04.010 | Nhóm 3. Bơm, kim tiêm, dây truyền, găng tay và vật tư y tế sử dụng trong chăm sóc người bệnh | Kim châm cứu 10cm | Kim châm cứu 10cm | 10 kim/vỉ;10 vỉ/hộp | Hải Nam | Việt Nam | Tiêu chuẩn cơ sở | Cái | 452000 | 500 | 226000000 |  | 0 | 0 |  | 5000 |  | 52000 | [7 empty] | 0 | 200000 |  | 30000 | 65000 |  | 100000 |  |  | Theo giá trúng thầu 2018 và báo giá những mặt hàng mới
163 | N03.04.010 | Nhóm 3. Bơm, kim tiêm, dây truyền, găng tay và vật tư y tế sử dụng trong chăm sóc người bệnh | Kim châm cứu 15cm | Kim châm cứu 15cm | 20kim/gói | Hải Nam | Việt Nam | Tiêu chuẩn cơ sở | Cái | 13000 | 800 | 10400000 |  | 0 | 0 | [11 empty] | 0 | 3000 |  | 0 | 0 |  | 10000 |  |  | Lấy theo giá thẩm định 2018
164 | N03.04.010 | Nhóm 3. Bơm, kim tiêm, dây truyền, găng tay và vật tư y tế sử dụng trong chăm sóc người bệnh | Kim châm cứu 20cm | Kim châm cứu 20cm | 20kim/gói | Hải Nam | Việt Nam | Tiêu chuẩn cơ sở | Cái | 14000 | 800 | 11200000 |  | 0 | 0 | [11 empty] | 0 | 4000 |  | 0 | 0 |  | 10000 |  |  | Lấy theo giá thẩm định 2018
165 | N03.04.010 | Nhóm 3. Bơm, kim tiêm, dây truyền, găng tay và vật tư y tế sử dụng trong chăm sóc người bệnh | Kim châm cứu 5cm | Kim châm cứu 5cm | 10 kim/vỉ;10 vỉ/hộp | Hải Nam | Việt Nam | Tiêu chuẩn cơ sở | Cái | 710000 | 500 | 355000000 |  | 0 | 0 | 35000 | 12000 |  | 78000 |  | 30000 |  |  |  |  | 150000 | 20000 | 20000 |  | 0 | 75000 | 200000 | 50000 | 40000 |  | Theo giá trúng thầu 2018 và báo giá những mặt hàng mới
166 | N03.04.010 | Nhóm 3. Bơm, kim tiêm, dây truyền, găng tay và vật tư y tế sử dụng trong chăm sóc người bệnh | Kim châm cứu 6cm | Kim châm cứu 6cm | 10 kim/vỉ;10 vỉ/hộp | Hải Nam | Việt Nam | Tiêu chuẩn cơ sở | Cái | 1265000 | 500 | 632500000 |  | 0 | 0 |  | 250000 |  | 130000 |  | 30000 |  |  |  | 80000 |  | 70000 | 400000 |  | 130000 | 95000 |  | 50000 | 30000 |  | Theo giá trúng thầu 2018 và báo giá những mặt hàng mới
167 | N03.04.010 | Nhóm 3. Bơm, kim tiêm, dây truyền, găng tay và vật tư y tế sử dụng trong chăm sóc người bệnh | Kim châm cứu 8cm | Kim châm cứu 8cm | 10 kim/vỉ;10 vỉ/hộp | Hải Nam | Việt Nam | Tiêu chuẩn cơ sở | Cái | 305800 | 500 | 152900000 |  | 0 | 0 |  | 800 | [8 empty] | 30000 | 0 | 10000 |  | 90000 | 75000 | 50000 | 50000 |  |  | Theo giá trúng thầu 2018 và báo giá những mặt hàng mới
168 | N03.04.010 | Nhóm 3. Bơm, kim tiêm, dây truyền, găng tay và vật tư y tế sử dụng trong chăm sóc người bệnh | Kim châm cứu các số |  | 10 cái/gói | Hải Nam | Việt Nam | Tiêu chuẩn cơ sở | Cái | 565500 | 500 | 282750000 |  | 11500 | 0 | 10000 | 14000 |  |  | 200000 | 150000 |  |  |  | 100000 |  | 0 |  |  | 0 | 0 |  | 50000 |  | 30000 | Theo giá trúng thầu 2018 và báo giá những mặt hàng mới
169 | N03.04.010 | Nhóm 3. Bơm, kim tiêm, dây truyền, găng tay và vật tư y tế sử dụng trong chăm sóc người bệnh | Kim cấy chỉ các số |  | 01 Cái/túi |  | Trung Quốc | Dùng trong thủ thuật cấy chỉ | Cái | 20 | 40000 | 800000 |  | 0 |  | 20 | [14 empty] | 0
170 | N03.04.010 | Nhóm 3. Bơm, kim tiêm, dây truyền, găng tay và vật tư y tế sử dụng trong chăm sóc người bệnh | Kim Nhĩ châm |  | 100 cái/túi |  | Trung Quốc | Dùng trong thủ thuật Nhĩ châm | Cái | 1200 | 450 | 540000 |  | 0 |  | 1200 | [14 empty] | 0
171 | N03.05.010 | Nhóm 3. Bơm, kim tiêm, dây truyền, găng tay và vật tư y tế sử dụng trong chăm sóc người bệnh | Bộ Dây Chuyền Dịch |  | bộ/túi | MPV | Việt Nam | Van khoá điều chỉnh, kim chai sản xuất từ hạt nhựa ABS nguyên sinh; Kim 22G, 23G, 25G: đầu kim sắc nhọn, vát 3 cạnh không có gờ sản xuất từ vật liệu inox không gỉ ; Van thoát khí có thiết kế màng lọc khí vô khuẩn;Buồng nhỏ giọt thể tích 8.5ml, có màng lọc dịch. Dây dẫn cấu tạo từ chất liệu nhựa PVC nguyên sinh , mềm dẻo, độ đàn hồi cao; Độ dài dây dẫn 1800mm. Không chứa độc tố DEHP. Tiêu chuẩn EN ISO 13485 được công nhận và thừa nhận quốc tế. Chứng chỉ GMP-FDA. | Bộ/túi | 15000 | 5500 | 82500000 |  | 0 | 0 |  | 5000 | [9 empty] | 9000 | 1000 |  | 0 | 0
172 | N03.05.010 | Nhóm 3. Bơm, kim tiêm, dây truyền, găng tay và vật tư y tế sử dụng trong chăm sóc người bệnh | Bộ Dây Chuyền Dịch |  | Túi 1 bộ x 500 bộ/ kiện | MPV | Việt Nam | Van khoá điều chỉnh, kim chai sản xuất từ hạt nhựa ABS nguyên sinh; Van thoát khí có thiết kế màng lọc khí vô khuẩn;Buồng nhỏ giọt có màng lọc dịch, thể tích ≥ 8.5ml. Dây dẫn cấu tạo từ chất liệu nhựa PVC nguyên sinh , mềm dẻo, độ đàn hồi cao ; Độ dài dây dẫn ≥1550mm. Không chứa độc tố DEHP. Tiêu chuẩn EN ISO 13485 được công nhận và thừa nhận quốc tế .Chứng chỉ GMP - FDA | Bộ | 84500 | 5500 | 464750000 |  | 10000 | 2000 |  |  |  | 25000 | 0 |  | 500 |  |  |  |  | 30000 |  |  | 7000 | 4000 |  | 3000 |  | 3000
173 | N03.05.010 | Nhóm 3. Bơm, kim tiêm, dây truyền, găng tay và vật tư y tế sử dụng trong chăm sóc người bệnh | Bộ Dây Truyền Dịch Có Kim Bướm |  | 01 Bộ/Túi | Angiplast | India | Bộ dây truyền dịch có kim cánh bướm. Bầu đếm giọt dài 50mm, thiết kế 20 giọt/ml. Dây làm bằng chất liệu PVC, đường kính trong 2.8mm, đường kính ngoài 3.8mm, dài 120cm. Kim 21G làm bằng thép không ghỉ. Đầu đâm và đầu kết nối cuối được thiết kế tuân thủ tiêu chuẩn ISO 8536-4, ISO 594/1 và ISO 594/2 cho các y dụng cụ tiêm truyền. Sản xuất trên dây chuyền đạt tiêu chuẩn NS-EN ISO 13485:2012, GMP-FDA Hoa Kỳ. Đạt chứng chỉ CE marking phân phối vào thị trường Châu Âu. | 01 Bộ/Túi | 168200 | 8000 | 1345600000 |  | 30000 | 0 | 6000 |  | 8000 |  | 18000 |  |  |  |  | 30000 | 20000 | 0 | 200 |  | 10000 | 10000 | 10000 | 10000 | 16000 |  | Theo giá trúng thầu 2018 và báo giá những mặt hàng mới
174 | N03.05.010 | Nhóm 3. Bơm, kim tiêm, dây truyền, găng tay và vật tư y tế sử dụng trong chăm sóc người bệnh | Bộ Dây Truyền Dịch Có Kim Bướm |  | Bộ/túi | AnHui Hongyu Wuzhou | Trung Quốc | TCCS | Bộ/túi | 25000 | 3200 | 80000000 |  | 0 | 0 | [9 empty] | 25000 |  | 0 |  |  | 0 | 0 |  |  |  |  | Theo giá trúng thầu 2018 và báo giá những mặt hàng mới
175 | N03.05.010 | Nhóm 3. Bơm, kim tiêm, dây truyền, găng tay và vật tư y tế sử dụng trong chăm sóc người bệnh | Bộ Dây Truyền Dịch Có Kim Bướm |  | Túi 1 bộ x 500 bộ/ kiện | MPV | Việt Nam | Van khoá điều chỉnh, kim chai sản xuất từ hạt nhựa ABS nguyên sinh; Van thoát khí có thiết kế màng lọc khí vô khuẩn;Buồng nhỏ giọt có màng lọc dịch, thể tích ≥ 8.5ml. Dây dẫn cấu tạo từ chất liệu nhựa PVC nguyên sinh , mềm dẻo, độ đàn hồi cao, không gãy gập khi bảo quản và sử dụng; Độ dài dây dẫn ≥1550mm. không chứa độc tố DEHP.Tiêu chuẩn EN ISO 13485 được công nhận và thừa nhận quốc tế. Chứng chỉ GMP-FDA. | Bộ/túi | 489000 | 6300 | 3080700000 |  | 300000 | 1000 |  | 20000 |  | 6000 |  | 90000 |  |  |  | 5000 | 30000 | 7000 |  |  | 0 | 0 | 10000 | 10000 |  | 10000
176 | N03.05.010 | Nhóm 3. Bơm, kim tiêm, dây truyền, găng tay và vật tư y tế sử dụng trong chăm sóc người bệnh | Bộ Dây Truyền Dịch Có Kim Bướm |  | Túi 1 bộ x 500 bộ/ kiện | MPV | Việt Nam | Van khoá điều chỉnh, kim chai sản xuất từ hạt nhựa ABS nguyên sinh; Van thoát khí có thiết kế màng lọc khí vô khuẩn;Buồng nhỏ giọt có màng lọc dịch, thể tích ≥ 8.5ml. Dây dẫn cấu tạo từ chất liệu nhựa PVC nguyên sinh , mềm dẻo, độ đàn hồi cao; Độ dài dây dẫn ≥1800mm. không chứa độc tố DEHP.Tiêu chuẩn EN ISO 13485 được công nhận và thừa nhận quốc tế. Chứng chỉ GMP-FDA. | Bộ/túi | 146000 | 6300 | 919800000 |  | 0 | 0 |  |  |  | 2000 | 3000 | 25000 | 1000 |  |  |  |  | 0 |  |  |  | 80000 | 15000 |  | 20000
177 | N03.05.010 | Nhóm 3. Bơm, kim tiêm, dây truyền, găng tay và vật tư y tế sử dụng trong chăm sóc người bệnh | Bộ dây truyền dịch không chứa PVC |  | 20 bộ/hộp | B.Braun | Hungary | Bầu đếm giọt 2 ngăn cứng - mềm, chất liệu Polyurethane không chứa PVC có màng lọc dịch 0,2µm chuyên dùng chuyền thuốc ung thư. TCCL Châu Âu. | Bộ | 500 | 149900 | 74950000 |  | 500 | 0 | [11 empty] | 0 |  |  | 0 | 0 |  |  |  |  | Lấy theo giá thẩm định 2018
178 | N03.05.010 | Nhóm 3. Bơm, kim tiêm, dây truyền, găng tay và vật tư y tế sử dụng trong chăm sóc người bệnh | Bộ dây truyền dịch tránh ánh sáng |  | 100 Bộ/hộp | B.Braun | Việt Nam | Bầu đếm giọt 2 ngăn cứng - mềm, có màu tránh ánh sáng. Đạt chứng chỉ chất lượng châu âu TUV | Bộ | 100 | 30500 | 3050000 |  | 100 | 0 | [11 empty] | 0 |  |  | 0 | 0
179 | N03.05.010 | Nhóm 3. Bơm, kim tiêm, dây truyền, găng tay và vật tư y tế sử dụng trong chăm sóc người bệnh | Dây dẫn nước làm mát thân khoan |  | Cái | Conmed/Conmed Linvatec - Mỹ | Mỹ | TCCS | Cái | 10 | 2300000 | 23000000 |  | 10 | 0 | [11 empty] | 0 |  |  | 0 | 0 |  |  |  |  | Theo giá trúng thầu 2018 và báo giá những mặt hàng mới
180 | N03.05.010 | Nhóm 3. Bơm, kim tiêm, dây truyền, găng tay và vật tư y tế sử dụng trong chăm sóc người bệnh | Dây dẫn nước trong nội soi chạy bằng máy |  | 1 cái/ hộp | Arthrex | Mỹ/Đức/Czech | Bộ dây dẫn bơm tưới hoạt dịch trường mổ ổ khớp có hộp cảm biến, nhằm bơm rửa ổ khớp, đóng gói tiệt trùng, tương thích cho máy DualWave pump AR-6480 Cân bằng áp lực nước trong khớp, tăng lượng nước tưới rửa khớp mà không làm tăng áp lực nước. Dây bao gồm phần có sẵn cảm nhận áp lực, do vậy độ chính xác áp lực cao vì dây vòng chui sâu vào trong bộ cảm biến áp lực. Độ dài dây 250cm | Cái | 30 | 2400000 | 72000000 |  | 30 | 0 | [11 empty] | 0 |  |  | 0 | 0
181 | N03.05.011 | Nhóm 3. Bơm, kim tiêm, dây truyền, găng tay và vật tư y tế sử dụng trong chăm sóc người bệnh | Bộ dây truyền dịch có cổng chữ Y |  | 01 bộ/túi | Romed | Hà Lan | - Chất liệu ống: P.V.C - Có kim 21G x 1,5 - Dây dài 150 cm. - Có màng lọc khí giấy lọc y tế kỵ nước. - Kích thước lỗ lọc dịch 15-20 µm, thể tích bầu đếm giọt 6ml, kích thước giọt 20 giọt/ml. - Không độc, không gây sốt. - Có sẵn cổng chữ Y - Không rò rỉ với áp suất 50 kPa không khí trong bộ truyền trong vòng 15 giây. - Mỗi mối nối của một bộ truyền không bị bung ra ở lực 15N. - Tiêu chuẩn: CE Châu Âu và ISO 13485:2012 + AC: 2012 (TUV) | Cái | 30000 | 6800 | 204000000 |  | 0 | 0 | [11 empty] | 0 |  |  |  | 30000 |  |  |  |  | Theo giá trúng thầu 2018 và báo giá những mặt hàng mới
182 | N03.05.030 | Nhóm 3. Bơm, kim tiêm, dây truyền, găng tay và vật tư y tế sử dụng trong chăm sóc người bệnh | Dây chuyền máu |  | 100 cái/hộp | B.Braun | Việt Nam | Chiều dài 180cm. Kích thước màng lọc 200μm. Có khóa nối vặn xoắn . TCCL Châu Âu. | Cái | 1950 | 25200 | 49140000 |  | 1500 | 0 | 40 |  |  |  |  | 60 | [5 empty] | 100 |  |  | 0 | 100 | 150
183 | N03.05.030 | Nhóm 3. Bơm, kim tiêm, dây truyền, găng tay và vật tư y tế sử dụng trong chăm sóc người bệnh | Dây chuyền máu |  | 100 Cái/hộp | Greetmed | Trung Quốc | TCCS | Dây | 280 | 9000 | 2520000 |  | 0 | 0 | [5 empty] | 180 |  |  |  | 100 |  | 0 |  |  | 0 | 0
184 | N03.05.030 | Nhóm 3. Bơm, kim tiêm, dây truyền, găng tay và vật tư y tế sử dụng trong chăm sóc người bệnh | Dây chuyền máu |  | 50 bộ/hộp | B.Braun | Việt Nam | Latex chích thêm thuốc chịu được áp lực ≥ 300mmHg. Chiều dài 180cm. Diện tích lọc 22 cm2. Kích thước 200μm. Có khóa nối vặn xoắn , không có chất phụ gia DEHP. TCCL Châu Âu. | Cái | 6625 | 25200 | 166950000 |  | 6000 | 0 |  |  |  | 50 | 40 |  |  |  |  | 50 | 30 | 300 |  |  | 40 | 0 |  | 100 | 15
185 | N03.05.040 | Nhóm 3. Bơm, kim tiêm, dây truyền, găng tay và vật tư y tế sử dụng trong chăm sóc người bệnh | Dây nối bơm tiêm điện |  | 100 Sợi/Hộp | B.Braun | Việt Nam | Dây nối máy bơm tiêm điện đường kính nhỏ, hai đầu có khóa vặn xoắn an toàn chịu áp lực cao, thể tích mồi dịch 1 ml, Không có chất phụ gia DEHP | Bộ | 13530 | 15500 | 209715000 |  | 8000 | 0 |  |  | 50 |  | 130 | 1000 |  |  |  | 200 | 200 | 400 |  |  | 0 | 3000 | 400 | 100 | 20 | 30
186 | N03.05.040 | Nhóm 3. Bơm, kim tiêm, dây truyền, găng tay và vật tư y tế sử dụng trong chăm sóc người bệnh | Dây nối bơm tiêm điện |  | 100 Sợi/Hộp | B.Braun | Việt Nam | TCCS | Sợi | 1110 | 15500 | 17205000 |  | 0 | 0 | 10 |  |  | 300 |  | 300 |  |  |  | 100 |  | 250 |  |  | 150 | 0
187 | N03.05.040 | Nhóm 3. Bơm, kim tiêm, dây truyền, găng tay và vật tư y tế sử dụng trong chăm sóc người bệnh | Dây nối truyền dịch |  | 100 Cái/hộp | B.Braun | Việt Nam | Dây nối máy bơm tiêm truyền dịch với kim luồn, có đầu khóa vặn xoắn, Không có chất phụ gia DEHP. TCCL Châu Âu. | Dây | 5200 | 13500 | 70200000 |  | 5000 | 0 | [10 empty] | 200 | 0 |  |  | 0 | 0 |  |  |  |  | Lấy theo giá thẩm định 2018
188 | N03.05.050 | Nhóm 3. Bơm, kim tiêm, dây truyền, găng tay và vật tư y tế sử dụng trong chăm sóc người bệnh | Bộ dây truyền dịch cho máy truyền dịch tự động |  | 100 Bộ/hộp | B.Braun | Việt Nam | Dây truyền dịch dài 180CM không kim. Bầu đếm giọt 2 ngăn cứng và mềm. Tự động ngưng truyền khi hết dịch. Tự động đuổi khí khi mồi dịch. Chất liệu PVC Không DEHP. TCCL Châu Âu. | Bộ | 1605 | 22500 | 36112500 | x | 600 | 0 | 5 | [8 empty] | 100 |  | 500 |  |  | 0 | 0 | 400 |  |  |  | Lấy theo giá thẩm định 2018
189 | N03.05.060 | Nhóm 3. Bơm, kim tiêm, dây truyền, găng tay và vật tư y tế sử dụng trong chăm sóc người bệnh | Khóa 3 chạc không dây |  | 200 Cái/hộp | B.Braun | Thụy sỹ | Khóa 3 chạc không dây nối. Có thể xoay 360 độ. Làm từ chất liệu Poliamide. TCCL Châu Âu. | Cái | 9840 | 14623.5 | 143895240 |  | 8000 | 0 |  |  |  | 200 |  | 300 |  |  |  | 100 |  | 400 |  |  | 0 | 300 | 300 | 240
190 | N03.05.060 | Nhóm 3. Bơm, kim tiêm, dây truyền, găng tay và vật tư y tế sử dụng trong chăm sóc người bệnh | Khóa 3 chạc không dây |  | 200 Cái/hộp | Greetmed | Trung Quốc | Khóa 3 chạc không dây nối. Có thể xoay 360 độ.. TCCL Châu Âu. | Cái | 2500 | 4505 | 11262500 |  | 2000 | 0 |  |  |  |  | 200 |  |  |  |  | 100 | 200 | 0 |  |  | 0 | 0
191 | N03.05.060 | Nhóm 3. Bơm, kim tiêm, dây truyền, găng tay và vật tư y tế sử dụng trong chăm sóc người bệnh | Khóa 3 chạc không dây |  | 50 Cái/hộp | Greetmed | Trung Quốc | TCCS | Cái | 50 | 4505 | 225250 |  | 0 | 0 | [11 empty] | 50 |  |  | 0 | 0
192 | N03.05.060 | Nhóm 3. Bơm, kim tiêm, dây truyền, găng tay và vật tư y tế sử dụng trong chăm sóc người bệnh | Khóa 3 chạc không dây nối |  | 01 Cái/Hộp | Angiplast | India | Khóa 3 chạc sản chất từ nguyên liệu y tế không độc tính: polycarbonat/PE trong suốt. Bề mặt trong hoàn toàn trơn nhẵn, kèm khóa luer. Tiệt trùng bằng E.T.O, không pyrogen. Sản xuất trên dây chuyền đạt tiêu chuẩn NS-EN ISO 13485:2012, GMP-FDA Hoa Kỳ. Đạt chứng chỉ CE marking phân phối vào thị trường Châu Âu. | Cái | 300 | 9200 | 2760000 |  | 0 | 0 | [11 empty] | 0 |  |  |  | 300 |  |  |  |  | Theo giá trúng thầu 2018 và báo giá những mặt hàng mới
193 | N03.06.020 | Nhóm 3. Bơm, kim tiêm, dây truyền, găng tay và vật tư y tế sử dụng trong chăm sóc người bệnh | Găng Tay Dài (Khám Sản) |  | Đôi/túi | Primus | Ấn Độ | Làm băng mủ cao su latex thiên nhiên,Có phủ bột chống dính đạt tiêu chuẩn Dược điển Mỹ, không gây kích ứng da; khuôn cong theo bàn tay - chống mỏi tay, Lượng bột: < 15 mg /dm 2; Lượng protein: < 200 µg/dm 2 Đạt một tiêu chuẩn ISO 13485; CE Lỗ thủng: AQL: 1.5 , Các số 7; 7,5 | Đôi | 4300 | 16000 | 68800000 |  | 500 | 0 | 100 |  |  | 1000 | 200 |  |  |  |  | 200 |  | 50 |  |  | 1300 | 300 |  | 600 |  | 50 | Theo giá trúng thầu 2018 và báo giá những mặt hàng mới
194 | N03.06.020 | Nhóm 3. Bơm, kim tiêm, dây truyền, găng tay và vật tư y tế sử dụng trong chăm sóc người bệnh | Găng Tay Dài (Khám Sản) |  | Đôi/túi | Primus | Ấn Độ | Làm băng mủ cao su latex thiên nhiên,Có phủ bột chống dính đạt tiêu chuẩn Dược điển Mỹ, không gây kích ứng da; khuôn cong theo bàn tay - chống mỏi tay, Lượng bột: < 15 mg /dm 2; Lượng protein: < 200 µg/dm 2 Đạt một tiêu chuẩn ISO 13485; CE Lỗ thủng: AQL: 1.5 , Các số 7; 7,5 | Đôi | 2700 | 16000 | 43200000 |  | 0 | 0 |  |  |  | 2500 | [5 empty] | 200 |  | 0 |  |  | 0 | 0 |  |  |  |  | Theo giá trúng thầu 2018 và báo giá những mặt hàng mới
195 | N03.06.020 | Nhóm 3. Bơm, kim tiêm, dây truyền, găng tay và vật tư y tế sử dụng trong chăm sóc người bệnh | Găng Tay PT Không Tiệt Trùng các số | Gang tay phẫu thuật | 50 Đôi/ Hộp, 4 hộp/ thùng , đóng vách ngăn 50psc trái, 50psc phải không đóng túi. | Khải Hoàn | Việt Nam | * Đạt tiêu chuẩn ASTM D3577 (Mỹ) . *Áp dụng hệ thống quản lý chất lượng trong sản xuất theo ISO 13485 và ISO 9001 . * Các số 7; 7,5 * Hạn sử dụng 5 năm kể từ ngày sản xuất. | Đôi | 69000 | 3100 | 213900000 |  | 50000 | 0 |  |  |  |  | 19000 | [6 empty] | 0 |  |  | 0 | 0
196 | N03.06.020 | Nhóm 3. Bơm, kim tiêm, dây truyền, găng tay và vật tư y tế sử dụng trong chăm sóc người bệnh | Găng Tay PT Không Tiệt Trùng các số |  | Đôi/túi | TGM | Malaysia | TCCS | Đôi | 109000 | 3000 | 327000000 |  | 0 | 0 |  |  |  |  | 3000 | [6 empty] | 0 |  |  | 0 | 100000 |  | 6000 |  |  | Theo giá trúng thầu 2018 và báo giá những mặt hàng mới
197 | N03.06.020 | Nhóm 3. Bơm, kim tiêm, dây truyền, găng tay và vật tư y tế sử dụng trong chăm sóc người bệnh | Găng Tay PT Không Tiệt Trùng các số |  | Đôi/túi | TGM | Malaysia | Làm băng mủ cao su thiên nhiên ; Có phủ bột chống dính đạt tiêu chuẩn Dược điển Mỹ; Khuôn cong theo bàn tay - chống mỏi tay Lượng bột: max 15mg/dm2, Lượng protein: max 200 µg/dm2; đạt một trong các tiêu chuẩn ISO 10282:2014; ISO 13485 Các số 7; 7,5 | Đôi | 105600 | 3800 | 401280000 |  | 75000 | 0 | [11 empty] | 0 |  |  | 24600 | 0 |  | 6000 |  |  | Theo giá trúng thầu 2018 và báo giá những mặt hàng mới
198 | N03.06.020 | Nhóm 3. Bơm, kim tiêm, dây truyền, găng tay và vật tư y tế sử dụng trong chăm sóc người bệnh | Găng Tay Thường |  | Đôi/túi | TGM | Malaysia | TCCS | Đôi | 479000 | 1600 | 766400000 |  | 70000 | 3000 |  | 45000 | 25000 | 90000 |  | 100000 |  | 3000 | 3000 | 30000 |  | 0 | 30000 |  | 0 | 0 |  | 50000 |  | 30000 | Theo giá trúng thầu 2018 và báo giá những mặt hàng mới
199 | N03.06.020 | Nhóm 3. Bơm, kim tiêm, dây truyền, găng tay và vật tư y tế sử dụng trong chăm sóc người bệnh | Găng Tay Thường |  | Đôi/túi | TGM | Malaysia | - Đạt tiêu chuẩn ASTM D3578-05, EN 455 -3 -Thực hành tốt sản xuất (GMP) và áp dụng hệ thống quản lý chất lượng trong sản xuất theo ISO 13485 và ISO 9001 . - Hạn sử dụng 5 năm kể từ ngày sản xuất. | Đôi | 1206500 | 1600 | 1930400000 |  | 300000 | 10000 | 22000 | 20000 |  | 15000 | 100000 | 20000 | 10000 |  |  | 60000 | 80000 | 250000 | 10000 | 3000 | 66500 | 80000 | 80000 | 50000 | 30000 |  | Theo giá trúng thầu 2018 và báo giá những mặt hàng mới
200 | N03.06.040 | Nhóm 3. Bơm, kim tiêm, dây truyền, găng tay và vật tư y tế sử dụng trong chăm sóc người bệnh | Găng tay phẫu thuật tiệt trùng các cỡ |  | 01 Đôi/Túi | Anhui Anyu | China | Găng tay phẫu thật tiệt trùng làm từ cao su thiên nhiên, có bột. Chiều dài, rộng của các cỡ XS,S,M,L, XL lần lượt(mm): 260 -77; 260-83; 270-95; 275-102; 280-108. Bề dày ở các vị trí: cổ tay 0.26mm; lòng bàn tay 0.30mm; ngón tay 0,34mm. Bột có hàm lượng 1.43mg/dm2 được sản xuất từ tinh bột ngô biến tính theo tiêu chuẩn dược điển mỹ,có khả năng hấp thụ. Hàm lượng protein 132ug/dm2. Đạt tiêu chuẩn khi kiểm tra các test về đặc tính vật lý (ASTM D3578), hàm lượng bột (ASTM D6124), hàm lượng protein (ASTM D5712). Sản xuất trên dây chuyền đạt tiêu chuẩn EN ISO 13485:2012 +AC:2012; CE do SUV-TUD của Đức cấp; GMP-FDA. | Đôi | 96200 | 5200 | 500240000 |  | 40000 | 0 | 2600 |  | 200 |  | 3000 |  |  |  |  | 3000 | 1000 | 0 | 1000 |  | 5400 | 20000 | 20000 |  |  |  | Theo giá trúng thầu 2018 và báo giá những mặt hàng mới
201 | N03.06.040 | Nhóm 3. Bơm, kim tiêm, dây truyền, găng tay và vật tư y tế sử dụng trong chăm sóc người bệnh | Găng Tay PT Tiệt Trùng các số |  | Đôi/túi | TGM | Malaysia | - Đạt tiêu chuẩn ASTM D3577 (Mỹ) -Ap dụng hệ thống quản lý chất lượng trong sản xuất theo ISO 13485 và ISO 9001 . - Hạn sử dụng 5 năm kể từ ngày sản xuất. | Đôi | 94600 | 4500 | 425700000 |  | 0 | 2000 |  |  |  | 1500 |  | 35000 | 100 |  |  | 0 |  | 45000 | 1000 |  | 0 | 0 |  | 10000 |  |  | Theo giá trúng thầu 2018 và báo giá những mặt hàng mới
202 | N03.06.040 | Nhóm 3. Bơm, kim tiêm, dây truyền, găng tay và vật tư y tế sử dụng trong chăm sóc người bệnh | Găng Tay PT Tiệt Trùng các số |  | Đôi/túi | TGM | Malaysia | Làm băng mủ cao su thiên nhiên ; Có phủ bột chống dính đạt tiêu chuẩn Dược điển Mỹ; khuôn cong theo bàn tay - chống mỏi tay Lượng bột: max 15mg/dm2, Lượng protein: max 200 µg/dm2; đạt tiêu chuẩn ISO 10282:2014; ISO 13485 Các số 7; 7,5 | Đôi | 191500 | 5200 | 995800000 |  | 100000 | 10000 |  |  |  | 6000 |  |  |  |  | 1000 | 3000 | 3000 | 22000 |  |  |  | 20000 |  | 6000 | 20000 | 500 | Theo giá trúng thầu 2018 và báo giá những mặt hàng mới
203 | N03.06.040 | Nhóm 3. Bơm, kim tiêm, dây truyền, găng tay và vật tư y tế sử dụng trong chăm sóc người bệnh | Găng Tay PT Tiệt Trùng các số |  | Đôi/túi | TGM | Malaysia | - Làm băng mủ cao su thiên nhiên; Có phủ bột chống dính đạt tiêu chuẩn Dược điển Mỹ. - Đạt tiêu chuẩn ASTM D3577 (Mỹ) -Ap dụng hệ thống quản lý chất lượng trong sản xuất theo ISO 13485 và ISO 9001 . - Hạn sử dụng 5 năm kể từ ngày sản xuất. | Đôi | 101000 | 4500 | 454500000 |  | 50000 | 0 |  |  |  |  | 1000 | 15000 |  | 30000 |  |  |  | 0 |  |  | 0 | 5000 |  |  |  |  | Theo giá trúng thầu 2018 và báo giá những mặt hàng mới
204 | N03.07.010 | Nhóm 3. Bơm, kim tiêm, dây truyền, găng tay và vật tư y tế sử dụng trong chăm sóc người bệnh | Ống đo tốc độ máu lăng |  | Ống | Elitech | Ý | Dùng trên máy Vitalab-Ytaly | Ống | 3020 | 16600 | 50132000 |  | 0 | 0 |  |  | 20 | [8 empty] | 0 |  |  | 0 | 0 |  | 3000 |  |  | Theo giá trúng thầu 2018 và báo giá những mặt hàng mới
205 | N03.07.010 | Nhóm 3. Bơm, kim tiêm, dây truyền, găng tay và vật tư y tế sử dụng trong chăm sóc người bệnh | Ống đong 100 ml |  | Cái | Borosil | Ấn Độ | Pha hóa chất XN Hóa lý | Cái | 12 | 158400 | 1900800 |  | 0 | 0 |  |  |  |  | 2 | [6 empty] | 0 |  |  | 0 | 10 |  |  |  |  | Theo giá trúng thầu 2018 và báo giá những mặt hàng mới
206 | N03.07.010 | Nhóm 3. Bơm, kim tiêm, dây truyền, găng tay và vật tư y tế sử dụng trong chăm sóc người bệnh | Ống đựng kim châm cứu |  | Cái |  | TQ | Việt Nam. Kích thước: từ 10 cm - 22cm. | Cái | 8300 | 5100 | 42330000 |  | 0 | 0 |  | 500 |  |  | 0 | [6 empty] | 0 |  |  | 0 | 0 |  | 7200 | 100 | 500 | Theo giá trúng thầu 2018 và báo giá những mặt hàng mới
207 | N03.07.010 | Nhóm 3. Bơm, kim tiêm, dây truyền, găng tay và vật tư y tế sử dụng trong chăm sóc người bệnh | Ống hút và tưới |  | 1 chiếc/ túi | Karl storz | Đức | Dùng được trên hệ thống phẫu thuật nội soi Karl/Storz (Dùng trong PTNS ổ bụng) . Mã: 26173BN hoặc tương đương | 1 chiếc/ túi | 1 | 10080000 | 10080000 |  | 1 | 0 | [11 empty] | 0 |  |  | 0 | 0 |  |  |  |  | Theo giá trúng thầu 2018 và báo giá những mặt hàng mới
208 | N03.07.010 | Nhóm 3. Bơm, kim tiêm, dây truyền, găng tay và vật tư y tế sử dụng trong chăm sóc người bệnh | Ống hút và tưới (Dùng trong PTNS ổ bụng) |  | 1 chiếc/ túi | Karl Storz |  | Dùng được trên hệ thống phẫu thuật nội soi Stryker | Cái | 1 | 3600000 | 3600000 |  | 1 | 0 | [11 empty] | 0 |  |  | 0 | 0 |  |  |  |  | Theo giá trúng thầu 2018 và báo giá những mặt hàng mới
209 | N03.07.010 | Nhóm 3. Bơm, kim tiêm, dây truyền, găng tay và vật tư y tế sử dụng trong chăm sóc người bệnh | ống máu lắng |  | 100/hộp | Elitech |  | Dùng được trên máy XN Mixrate X20-Electa- Lab | Cái | 100 | 14800 | 1480000 |  | 100 | 0 | [11 empty] | 0 |  |  | 0 | 0 |  |  |  |  | Theo giá trúng thầu 2018 và báo giá những mặt hàng mới
210 | N03.07.010 | Nhóm 3. Bơm, kim tiêm, dây truyền, găng tay và vật tư y tế sử dụng trong chăm sóc người bệnh | Ống natricitrat 3.8% |  | Ống | Hồng Thiên Mỹ | Việt Nam | TCCS | Ống | 11000 | 1100 | 12100000 |  | 0 | 0 |  |  | 3000 | [8 empty] | 8000 |  |  | 0 | 0 |  |  |  |  | Theo giá trúng thầu 2018 và báo giá những mặt hàng mới
211 | N03.07.010 | Nhóm 3. Bơm, kim tiêm, dây truyền, găng tay và vật tư y tế sử dụng trong chăm sóc người bệnh | Ống ngậm thổi bằng giấy |  | 01cái/ gói. |  | Việt Nam | Đo chức năng hô hấp.Tiêu chuẩn cơ sở | Cái | 4850 | 1700 | 8245000 |  | 0 | 0 | 4000 |  | 0 | [7 empty] | 200 | 0 |  |  | 0 | 150 |  |  | 500 |  | Theo giá trúng thầu 2018 và báo giá những mặt hàng mới
212 | N03.07.010 | Nhóm 3. Bơm, kim tiêm, dây truyền, găng tay và vật tư y tế sử dụng trong chăm sóc người bệnh | Ống ngậm thổi bằng giấy |  | Hộp 100 cái |  | Japan | Đo chức năng hô hấp: MS E-01 size: Q30mm x 63mm | Cái | 150 | 1700 | 255000 |  | 0 | 0 | [11 empty] | 0 |  |  |  | 150 |  |  |  |  | Theo giá trúng thầu 2018 và báo giá những mặt hàng mới
213 | N03.07.010 | Nhóm 3. Bơm, kim tiêm, dây truyền, găng tay và vật tư y tế sử dụng trong chăm sóc người bệnh | Ống nghe tim, phổi |  | 01cái/gói | Tanaka Sangyo Co., Ltd | Nhật Bản | Tiêu chuẩn cơ sở | Cái | 340 | 230400 | 78336000 |  | 46 | 5 | 6 | 10 | 5 | 30 | 8 | 30 | 3 |  |  | 30 | 20 | 15 |  |  | 22 | 20 |  | 50 | 30 | 10 | Theo giá trúng thầu 2018 và báo giá những mặt hàng mới
214 | N03.07.010 | Nhóm 3. Bơm, kim tiêm, dây truyền, găng tay và vật tư y tế sử dụng trong chăm sóc người bệnh | Ống nghiệm có HC Tri-Na Citrate 9NC/ 3.8 % |  | 100cái/hộp | Hồng Thiện Mỹ | Việt Nam | Ống nghiệm nhựa PP (Polypropylen) thể tích 5ml (Kích thước 12x75mm) trung tính, Sử dụng dung dịch Trisodium Citrate 3.8%. - Thể tích dung dịch kháng đông 0.1ml cho ống nghiệm Citrate 1ml, dung dịch kháng đông 0.2 ml cho ống nghiệm Citrate 2ml | Cái | 57700 | 900 | 51930000 |  | 35000 | 0 |  |  | 1500 | 1000 | 1000 | 7200 |  |  |  |  | 1000 | 0 |  |  | 0 | 11000 |  |  |  |  | Theo giá trúng thầu 2018 và báo giá những mặt hàng mới
215 | N03.07.010 | Nhóm 3. Bơm, kim tiêm, dây truyền, găng tay và vật tư y tế sử dụng trong chăm sóc người bệnh | Ống nghiệm có hoá chất EDTA 5ml |  | 100cái/hộp | Hồng Thiện Mỹ | Việt Nam | Ống nghiệm nhựa PP (Polypropylen) thể tích 5ml (13*75mm) trung tính, nắp màu xanh dương | Cái | 698500 | 800 | 558800000 |  | 150000 | 5000 | 14000 | 7000 |  | 50000 | 40000 | 72000 | 3000 | 500 | 1500 | 24000 | 48000 | 40000 | 8500 | 9000 | 40000 | 80000 |  | 50000 | 50000 | 6000 | Theo giá trúng thầu 2018 và báo giá những mặt hàng mới
216 | N03.07.010 | Nhóm 3. Bơm, kim tiêm, dây truyền, găng tay và vật tư y tế sử dụng trong chăm sóc người bệnh | Ống nghiệm có hoá chất Hparine Lithium |  | 100cái/hộp | Hồng Thiện Mỹ | Việt Nam | Ống nghiệm nhựa PP (Polypropylen), Được sử dụng chất kháng đông Heparin Lithium | Cái | 493500 | 1100 | 542850000 |  | 213000 | 0 | 9000 | 7000 | 4500 | 10000 | 35000 | 4800 | 3000 |  |  | 31200 | 1000 | 20000 |  | 9000 | 0 | 80000 |  | 20000 | 40000 | 6000 | Theo giá trúng thầu 2018 và báo giá những mặt hàng mới
217 | N03.07.010 | Nhóm 3. Bơm, kim tiêm, dây truyền, găng tay và vật tư y tế sử dụng trong chăm sóc người bệnh | Ống nghiệm có hoá chất Hparine và NaF |  | 100cái/hộp | Hồng Thiện Mỹ | Việt Nam | Chất liệu được làm bằng nhựa ytế PP mới 100% được bơm hóa chất chống đông Heparin và NaF | Cái | 71000 | 1700 | 120700000 |  | 0 | 0 | [5 empty] | 42000 | [5 empty] | 0 |  | 5000 | 0 | 0 |  | 24000 |  |  | Theo giá trúng thầu 2018 và báo giá những mặt hàng mới
218 | N03.07.010 | Nhóm 3. Bơm, kim tiêm, dây truyền, găng tay và vật tư y tế sử dụng trong chăm sóc người bệnh | Ống nghiệm có hoá chất K2 3.6mg/2ml |  | 100cái/hộp | BD | Việt Nam | Chất liệu được làm bằng nhựa ytế PP mới, có nắp, 100% được bơm hóa chất chống đông | Cái | 1000 | 1100 | 1100000 |  | 1000 | 0 | [11 empty] | 0 |  |  | 0 | 0 |  |  |  |  | Theo giá trúng thầu 2018 và báo giá những mặt hàng mới
219 | N03.07.010 | Nhóm 3. Bơm, kim tiêm, dây truyền, găng tay và vật tư y tế sử dụng trong chăm sóc người bệnh | Ống nghiệm đo tốc độ máy lắng |  | Ống | Elitech | Ý | Dùng được trên máy đo tốc độ máy lắng SEDY 12/Italia | Ống | 13500 | 19800 | 267300000 |  | 0 | 0 | [11 empty] | 0 |  |  | 0 | 1500 |  | 12000 |  |  | Theo giá trúng thầu 2018 và báo giá những mặt hàng mới
220 | N03.07.010 | Nhóm 3. Bơm, kim tiêm, dây truyền, găng tay và vật tư y tế sử dụng trong chăm sóc người bệnh | Ống nghiệm nhựa đựng nước tiểu |  | 250 cái/túi | Minh Đạt | Việt Nam | TCCS | cái | 137650 | 600 | 82590000 |  | 0 | 0 |  | 1000 |  | 15000 | 25000 | 2000 | 250 | 200 | 1200 | 12000 |  | 30000 | 4000 | 15000 | 30000 | 1000 |  | 1000 |  |  | Theo giá trúng thầu 2018 và báo giá những mặt hàng mới
221 | N03.07.010 | Nhóm 3. Bơm, kim tiêm, dây truyền, găng tay và vật tư y tế sử dụng trong chăm sóc người bệnh | Ống nghiệm nhựa không hoá chất có nắp, nhãn |  | 500 cái/hộp | Hồng Thiện Mỹ | Việt Nam | Ống nghiệm nhựa PP (Polypropylen) thể tích 5ml (12*75mm), 7ml (12*100mm) màu trắng. - có nắp (nắp ấn trong cấu trúc 2 tầng màu trắng đục dùng cho ống nghiệm nhựa PS, nắp phủ ngoài màu đỏ dùng cho ống nghiệm nhựa PP). - Có nhãn tiệt trùng hoặc không tiệt trùng tuỳ nhu cầu sử dụng. | Cái | 64500 | 500 | 32250000 |  | 20000 | 4000 |  |  | 2000 | 5000 | 0 |  | 5000 |  | 4000 | 10000 | 2000 | 1000 | 5000 |  | 0 | 1500 |  |  |  | 5000 | Theo giá trúng thầu 2018 và báo giá những mặt hàng mới
222 | N03.07.010 | Nhóm 3. Bơm, kim tiêm, dây truyền, găng tay và vật tư y tế sử dụng trong chăm sóc người bệnh | Ống nghiệm thủy tinh ø Các loại |  | Cái | Borosil | Ấn Độ | Làm bằng thủy tinh trong suốt, vách dày, đồ bền cao, chống sốc nhiệt | Cái | 18600 | 1500 | 27900000 |  | 6900 | 0 | 200 | [8 empty] | 1000 | 500 | 0 |  |  | 0 | 0 |  | 500 | 500 | 9000 | Lấy theo giá thẩm định 2018
223 | N03.07.010 | Nhóm 3. Bơm, kim tiêm, dây truyền, găng tay và vật tư y tế sử dụng trong chăm sóc người bệnh | Ống nghiệm thủy tinh 12cm |  | cái |  | TQ | TCCS | cái | 3000 | 1000 | 3000000 |  | 0 | 0 | [11 empty] | 0 |  |  | 0 | 0 |  | 3000 |  |  | Lấy theo giá thẩm định 2018
224 | N03.07.030 | Nhóm 3. Bơm, kim tiêm, dây truyền, găng tay và vật tư y tế sử dụng trong chăm sóc người bệnh | Túi Bọc Tay Dao Laze | Túi Laser 5 x 150cm, VT (1 cái/gói) | 01 cái/gói | Danameco | Việt Nam | TCCS | Cái | 500 | 2800 | 1400000 |  | 500 | 0 | [11 empty] | 0 |  |  | 0 | 0 |  |  |  |  | Theo giá trúng thầu 2018 và báo giá những mặt hàng mới
225 | N03.07.030 | Nhóm 3. Bơm, kim tiêm, dây truyền, găng tay và vật tư y tế sử dụng trong chăm sóc người bệnh | Túi Đựng Máu |  | 10Cái/hộp | Ishwari | Ấn Độ | Chất bảo quản CPDA,bảo quản được máu 35 ngày; Kim lấy máu cỡ 16G, có nắp nhựa đậy kim lại khi chưa hàn dây, góc túi tròn để dễ trộn máu với chất bảo quản và tránh đọng máu khi truyền. Có các lỗ rìa túi để treo túi. | Túi | 1630 | 36300 | 59169000 |  | 1000 | 0 | 40 |  |  | 50 | 30 | 40 |  |  |  | 150 | 30 | 50 |  |  | 70 | 100 |  | 50 | 20
226 | N03.07.030 | Nhóm 3. Bơm, kim tiêm, dây truyền, găng tay và vật tư y tế sử dụng trong chăm sóc người bệnh | Túi Máu 3 loại 250ml |  | 4 bộ/ hộp | TERUMO | Việt Nam | Chất bảo quản CPD/AS-5,bảo quản được máu ≥ 35 ngày; Kim lấy máu cỡ 16G, có nắp nhựa đậy kim lại khi chưa hàn dây,góc túi tròn để dễ trộn máu với chất bảo quản và tránh đọng máu khi truyền. Có các lỗ rìa túi để treo túi. | Cái | 7050 | 120000 | 846000000 |  | 7000 | 0 | [11 empty] | 0 |  |  | 0 | 0 |  | 50 |  |  | Lấy theo giá thẩm định 2018
227 | N03.07.060 | Nhóm 3. Bơm, kim tiêm, dây truyền, găng tay và vật tư y tế sử dụng trong chăm sóc người bệnh | Casset Laureate |  | 6 cái/hộp | Alcon | Mỹ | Dùng cho máy mổ Phaco Laureate. Đạt tiêu chuẩn ISO 13485 | Cái | 30 | 1117100 | 33513000 |  | 0 | 0 | [10 empty] | 30 | 0 |  |  | 0 | 0 |  |  |  |  | Lấy theo giá thẩm định 2018
228 | N03.07.060 | Nhóm 3. Bơm, kim tiêm, dây truyền, găng tay và vật tư y tế sử dụng trong chăm sóc người bệnh | Casset dùng cho máy mổ phaco |  | 6 cái/hộp | Alcon | Mỹ | TCCS | cái | 24 | 1024800 | 24595200 |  | 0 | 0 | [5 empty] | 12 |  |  |  | 12 |  | 0 |  |  | 0 | 0 |  |  |  |  | Lấy theo giá thẩm định 2018
229 | N03.07.070 | Nhóm 3. Bơm, kim tiêm, dây truyền, găng tay và vật tư y tế sử dụng trong chăm sóc người bệnh | Túi Đựng Nước Tiểu |  | Cái/túi | Nanjing Winice | Trung Quốc | TCCS | Cái | 7760 | 4500 | 34920000 |  | 0 | 0 | 150 |  |  | 1000 | 550 | 1800 |  |  |  | 360 |  | 1500 |  |  | 0 | 0 |  | 2400 |  |  | Lấy theo giá thẩm định 2018
230 | N03.07.070 | Nhóm 3. Bơm, kim tiêm, dây truyền, găng tay và vật tư y tế sử dụng trong chăm sóc người bệnh | Túi nilon đựng rác màu vàng |  | kg | CTCP Thiết bị & Môi trường Miền Bắc | Việt Nam | TCCS | kg | 1197 | 72000 | 86184000 |  | 0 | 5 |  | 20 |  | 30 | 0 |  | 2 |  | 4 | 50 | 30 | 96 | 30 | 10 | 0 | 800 |  | 120 |  |  | Theo giá trúng thầu 2018 và báo giá những mặt hàng mới
231 | N03.07.070 | Nhóm 3. Bơm, kim tiêm, dây truyền, găng tay và vật tư y tế sử dụng trong chăm sóc người bệnh | Túi nilon đựng rác màu xanh |  | kg | CTCP Thiết bị & Môi trường Miền Bắc | Việt Nam | TCCS | kg | 1190 | 72000 | 85680000 |  | 0 | 5 |  | 20 |  | 30 | 0 |  | 2 |  | 3 | 50 | 30 | 90 | 30 | 10 | 0 | 800 |  | 120 |  |  | Theo giá trúng thầu 2018 và báo giá những mặt hàng mới
232 | N03.07.070 | Nhóm 3. Bơm, kim tiêm, dây truyền, găng tay và vật tư y tế sử dụng trong chăm sóc người bệnh | Túi nước tiểu không dây |  | 250 Cái/hộp | Greetmed | Trung Quốc | TCCS | Cái | 50 | 4600 | 230000 |  | 0 | 0 | [6 empty] | 50 |  |  |  |  | 0 |  |  | 0 | 0 |  |  |  |  | Lấy theo giá thẩm định 2018
233 | N03.07.070 | Nhóm 3. Bơm, kim tiêm, dây truyền, găng tay và vật tư y tế sử dụng trong chăm sóc người bệnh | Túi nước tiểu có khóa, có dây treo | Túi đựng nước tiểu | 01 cái/gói | An Phú | Việt Nam | TCCS | Túi | 16200 | 6000 | 97200000 |  | 10000 | 0 |  | 300 |  | 800 | 350 |  |  |  |  | 100 | 500 | 100 |  |  | 1000 | 2000 |  |  | 1000 | 50 | Theo giá trúng thầu 2018 và báo giá những mặt hàng mới
234 | N04.01.010 | Nhóm 4. Ống thông, ống dẫn lưu, ống nối, dây nối, chạc nối, catheter | Canyn Mayo (Canyn ngáng lưỡi) Các Số |  | Cái/túi | VADI | Đài Loan | TCCS | Cái | 1335 | 15000 | 20025000 |  | 1000 | 0 | 50 |  | 0 |  | 35 | 30 | [5 empty] | 100 |  |  | 90 | 30 |  |  |  |  | Theo giá trúng thầu 2018 và báo giá những mặt hàng mới
235 | N04.01.020 | Nhóm 4. Ống thông, ống dẫn lưu, ống nối, dây nối, chạc nối, catheter | Canuyl Mở Khí Quản Nhựa |  | 10 Cái/hộp | Greetmed | Trung Quốc | TCCS. Số 8 | Bộ | 306 | 93600 | 28641600 |  | 250 | 0 | 6 |  | 0 | [8 empty] | 0 |  |  | 0 | 0 |  | 50
236 | N04.01.020 | Nhóm 4. Ống thông, ống dẫn lưu, ống nối, dây nối, chạc nối, catheter | Canuyl Mở Khí Quản Nhựa |  | Hộp / 10 cái | Idealcare | Malaysia | Đáp ứng tiêu chuẩn CE .Số 4 -7 | Bộ | 251 | 142900 | 35867900 |  | 70 | 0 |  |  |  |  | 6 | 10 |  |  |  |  | 5 | 160 |  |  | 0 | 0 |  |  |  |  | Theo giá trúng thầu 2018 và báo giá những mặt hàng mới
237 | N04.01.020 | Nhóm 4. Ống thông, ống dẫn lưu, ống nối, dây nối, chạc nối, catheter | Canuyl mở khí quản nhựa số 8 |  | 10 Cái/hộp | Greetmed | Trung Quốc | Tiêu chuẩn CE, ISO. Bóng thể tích lớn áp lực thấp an toàn, cánh trong dễ quan sát, đầu tù an toàn, chuyên ICU, số 6/7/8/9 | Cái | 60 | 93600 | 5616000 |  | 50 | 0 | [5 empty] | 10 | [5 empty] | 0 |  |  | 0 | 0 |  |  |  |  | Theo giá trúng thầu 2018 và báo giá những mặt hàng mới
238 | N04.01.030 | Nhóm 4. Ống thông, ống dẫn lưu, ống nối, dây nối, chạc nối, catheter | Bộ dẫn lưu não thất ổ bụng tự điều áp (Có van tự cân bằng áp lực) |  | 1 Bộ/hộp | Hpbio- | Brazil | * Khoang dẫn lưu (Dropping Chamber): Cấu tạo dạng khoang kín với các vạch chia thể tích. Nút cân bằng áp lực trên đỉnh khoang được cấu tạo bằng công nghệ Hydro-Phobic chống khuẩn. Có mũi tên đánh dấu vị trí giúp cho thao tác chuẩn áp (zeroing) và cố định mức áp lực dẫn lưu được thuận lợi dễ dàng. * Bảng áp lực (pressure panel): áp lực được chia song song 2 bên theo mmHg và Cm H20. Ngoài ra còn có rãnh trượt cho khoang dẫn lưu lên xuống dọc theo chiều dài của Bảng áp lực. * Túi dẫn lưu (drainage bag): kín, có van 1 chiều chống trào ngược. Thể tích túi 700ml, mỗi mức là 50ml * Hệ thống dây dẫn (tubing line): bao gồm các bộ khóa 3 chiều (3-way stopcock), 2 vị trí chọc hút riêng biệt (một vị trí cho tiêm truyền và một vị trí cho hút dịch não tủy). Riêng phần nối với bệnh nhân (patient line) có màu xanh cho phép quan sát dịch chảy qua bằng mắt thường và có bộ phận chờ cho phép nối với các loại chuyển áp (pressure transducer port) * Catheter não thất - Dài 35cm, có vạch chia cm trên thân catheter bao gồm dụng cụ đặt thả (stylet) catheter, - Đường kính ngoài 3mm, Đường kính trong: 1.6mm - Catheter dạng tròn đầu có 4 hàng 8 lỗ dẫn lưu, đoạn cuối có nút xoay - Các dụng cụ khác đi kèm: Trocar, Luer Connector, Suture Collar Tiêu chuẩn ISO,CE | Bộ | 5 | 31600000 | 158000000 |  | 5 | 0 | [11 empty] | 0 |  |  |  | 0 |  |  |  |  | Theo giá trúng thầu 2018 và báo giá những mặt hàng mới
239 | N04.01.030 | Nhóm 4. Ống thông, ống dẫn lưu, ống nối, dây nối, chạc nối, catheter | Bộ dẫn lưu não thất ổ bụng (Áp lực trung bình hoặc thấp) |  | 1 Bộ/hộp | Hpbio | Brazil | * Chất liệu silicone, áp lực từ 7cmH20 đến 11 cmH20 Bao gồm thân van, catheter não thất , catheter ổ bụng trong lòng van được tráng vật liệu chống dính, Tiêu chuẩn ISO,CE Xuất xứ: Các nước G7 | Bộ | 5 | 7800000 | 39000000 |  | 5 | 0 | [11 empty] | 0 |  |  |  | 0 |  |  |  |  | Theo giá trúng thầu 2018 và báo giá những mặt hàng mới
240 | N04.01.030 | Nhóm 4. Ống thông, ống dẫn lưu, ống nối, dây nối, chạc nối, catheter | Bộ dẫn lưu não thất ra ngoài (Kèm theo catheter não thất) |  | 1 Bộ/hộp | Hpbio- | Brazil | * Van Dạng thẳng. Van dẫn lưu dưới da, tránh tuột và xoắn tắc các catheter. Van có chiều dài 42mm, chiều rộng 14mm, cao 6,5mm. * Catheter não thất Dài 15 cm, có vạch chia cm trên thân catheter bao gồm dụng cụ đặt thả (stylet) catheter - Đường kính ngoài 3 mm, Đường kính trong: 1.4mm - Catheter dạng tròn đầu có 4 hàng 8 lỗ dẫn lưu * Catheter ổ bụng - Dài 102cm, có vạch chia cm trên thân catheter - Đường kính ngoài 2.5mm, Đường kính trong 1.2mm - Catheter dạng hở đầu với 8 rãnh dẫn lưu vuông góc trên thân catheter * Các dụng cụ hỗ trợ khác - Que luồn: dài 65cm, mỗi bộ một catheter riêng biệt - Dụng cụ đặt thả catheter: chiều dài trong sọ 11.5cm. Phần giữ catheter 1.5cm - Nẹp cố định góc: cố định đoạn catheter đặt vào não thất và khoang bụng theo góc 900. Tiêu chuẩn ISO, CE | Bộ | 5 | 7450000 | 37250000 |  | 5 | 0 | [11 empty] | 0 |  |  |  | 0 |  |  |  |  | Theo giá trúng thầu 2018 và báo giá những mặt hàng mới
241 | N04.01.030 | Nhóm 4. Ống thông, ống dẫn lưu, ống nối, dây nối, chạc nối, catheter | Ống Nội Khí Quản Có Cớp (Có Bóng) Các Số |  | Cái/túi | GPC | Ấn Độ | TCCS | Cái | 7590 | 18000 | 136620000 |  | 5000 | 0 |  |  |  | 250 | 80 | 500 |  |  |  | 250 |  | 400 |  |  | 310 | 0 |  | 600 | 200 |  | Theo giá trúng thầu 2018 và báo giá những mặt hàng mới
242 | N04.01.030 | Nhóm 4. Ống thông, ống dẫn lưu, ống nối, dây nối, chạc nối, catheter | Ống nội khí quản có lò xo có bóng chèn các số |  | Hộp / 10 cái | Greetmed | Trung Quốc | TCCS | Cái | 225 | 172800 | 38880000 |  | 150 | 0 |  |  |  | 50 | 5 |  |  |  |  | 20 |  | 0 |  |  | 0 | 0 |  |  |  |  | Theo giá trúng thầu 2018 và báo giá những mặt hàng mới
243 | N04.01.030 | Nhóm 4. Ống thông, ống dẫn lưu, ống nối, dây nối, chạc nối, catheter | Ống Nội Khí Quản Kèm Ống Hút Các Số |  | Cái/túi | Smiths | Mexico | TCCS | Cái | 150 | 385445 | 57816750 |  | 150 | 0 | [11 empty] | 0 |  |  | 0 | 0
244 | N04.01.030 | Nhóm 4. Ống thông, ống dẫn lưu, ống nối, dây nối, chạc nối, catheter | Ống Nội Khí Quản Không Cớp Các Số |  | Cái/túi | GPC | Ấn Độ | CE | Cái | 70 | 10800 | 756000 |  | 0 | 0 |  |  |  | 10 | [7 empty] | 0 |  |  | 60 | 0 |  |  |  |  | Theo giá trúng thầu 2018 và báo giá những mặt hàng mới
245 | N04.01.030 | Nhóm 4. Ống thông, ống dẫn lưu, ống nối, dây nối, chạc nối, catheter | Thanh luồn dưới da (Dùng cho bộ dẫn lưu não thất ổ bụng) |  | 1 Cái/túi | Hpbio- | Brazil | Độ dài 65cm, dùng để luồn catheter dưới da, chất liệu thép không gỉ, bề mặt tráng bóng, trơn dễ sử dụng, Tiêu chuẩn: ISO, CE | Cái | 5 | 1500000 | 7500000 |  | 5 | 0 | [11 empty] | 0 |  |  |  | 0 |  |  |  |  | Theo giá trúng thầu 2018 và báo giá những mặt hàng mới
246 | N04.01.040 | Nhóm 4. Ống thông, ống dẫn lưu, ống nối, dây nối, chạc nối, catheter | Ống đặt nội khí quản, có bóng, tiệt trùng các cỡ |  | Cái/túi |  | Malaysia | Các số : 3.0 đến 8.5 - Chất liệu hợp chất Polyvinyl Clorua (PVC). - Ống cản quang chống nứt - Dễ đặt không gây chấn thương - Không có chất latex, có độ cảm thụ nhiệt cao. - 1 cái/ 1 túi - Bóng dài (Cuff) dựa trên thể tích cao và áp suất thấp ở đầu xa của ống. - Thích hợp đặt đường ống miệng. . - Đường bức xạ X-Quang trên ống giúp định vị dễ dàng. Đóng gói: 1 cái/túi, 10 cái/hộp | Cái | 6460 | 20600 | 133076000 |  | 4000 | 0 | 10 |  | 0 |  | 0 | 1200 |  |  |  | 150 | 200 | 500 |  |  | 0 | 200 |  |  | 200 |  | Theo giá trúng thầu 2018 và báo giá những mặt hàng mới
247 | N04.01.040 | Nhóm 4. Ống thông, ống dẫn lưu, ống nối, dây nối, chạc nối, catheter | Ống đặt nội khí quản, không bóng, tiệt trùng các cỡ |  | Cái/túi |  | Malaysia | Các số : 2.5 đến 7.0 '- Thích hợp đặt đường ống miệng. - Chất liệu: PVC - Được làm từ chất liệu đặc biệt độ nhạy cảm nhiệt cao phù hợp với đường cong phế quản. - Đường bức xạ X-Quang trên ống giúp định vị dễ dàng. - Đóng gói: 1 cái/túi, 10 cái/hộp - Đạt tiêu chuẩn ISO 13485. | Cái | 1800 | 14600 | 26280000 |  | 1000 | 0 |  |  |  | 100 |  | 100 | [5 empty] | 0 |  |  | 0 | 0 |  | 600 |  |  | Theo giá trúng thầu 2018 và báo giá những mặt hàng mới
248 | N04.01.040 | Nhóm 4. Ống thông, ống dẫn lưu, ống nối, dây nối, chạc nối, catheter | Ống nội khí quản 2 nòng |  | Cái/túi |  | Ireland | TCCS | Cái | 5 | 2600000 | 13000000 |  | 5 | 0 | [11 empty] | 0 |  |  |  | 0 |  |  |  |  | Theo giá trúng thầu 2018 và báo giá những mặt hàng mới
249 | N04.01.040 | Nhóm 4. Ống thông, ống dẫn lưu, ống nối, dây nối, chạc nối, catheter | Ống Nội Khí Quản Lò Xo Có Cớp (Có Bóng) |  | 1 cái/ gói | BICAKCILAR | Thổ Nhĩ Kỳ | TCCS. Các Số 4 đến 7 | Cái | 140 | 259200 | 36288000 |  | 0 | 0 |  |  |  | 100 | 0 | 20 |  |  |  | 10 |  | 0 |  |  | 0 | 0 |  | 10 |  |  | Theo giá trúng thầu 2018 và báo giá những mặt hàng mới
250 | N04.01.040 | Nhóm 4. Ống thông, ống dẫn lưu, ống nối, dây nối, chạc nối, catheter | Ống Nội Khí Quản Lò Xo Không Cớp |  | Cái/túi | Sumi | Ba Lan | CE, ISO có lò xo, cản quang đậm, đầu tù an toàn. Các Số 4 đến 7 | Cái | 50 | 354050 | 17702500 |  | 50 | 0 | [11 empty] | 0 |  |  | 0 | 0
251 | N04.01.040 | Nhóm 4. Ống thông, ống dẫn lưu, ống nối, dây nối, chạc nối, catheter | Ống Nội Khí Quản Lò Xo Không Cớp |  | Cái/túi | Sumi | Ba Lan | CE, ISO có lò xo, cản quang. Các Số 4 đến 7 | Cái | 15 | 354050 | 5310750 |  | 0 | 0 | [11 empty] | 0 |  |  | 0 | 15
252 | N04.01.090 | Nhóm 4. Ống thông, ống dẫn lưu, ống nối, dây nối, chạc nối, catheter | Ống thông mạch máu các số | Sonde Fogarty | Cái | Lucas | Mỹ | TCCS | Cái | 40 | 1049790 | 41991600 |  | 40 | 0 | [11 empty] | 0 |  |  |  | 0
253 | N04.01.090 | Nhóm 4. Ống thông, ống dẫn lưu, ống nối, dây nối, chạc nối, catheter | Sonde Chữ T |  | Cái/túi | GPC | Ấn Độ | TCCS | Cái | 435 | 18500 | 8047500 |  | 200 | 0 |  |  |  | 100 | [7 empty] | 5 |  |  | 5 | 75 |  | 50 |  |  | Theo giá trúng thầu 2018 và báo giá những mặt hàng mới
254 | N04.01.090 | Nhóm 4. Ống thông, ống dẫn lưu, ống nối, dây nối, chạc nối, catheter | Sonde dẫn lưu màng phổi |  | Hộp/ 10 cái | ISHWARI | Ấn Độ | TCCS | cái | 2700 | 35500 | 95850000 | x | 2000 | 0 |  |  | 400 | 100 | 100 | [6 empty] | 0 |  |  | 0 | 100
255 | N04.01.090 | Nhóm 4. Ống thông, ống dẫn lưu, ống nối, dây nối, chạc nối, catheter | Sonde Foley 2 Nhánh Các Số |  | Cái/túi | Nanjing Winice | Trung Quốc | CE | Cái | 20515 | 9596.9072 | 196880551.5464 |  | 10000 | 0 | 200 | 800 | 10 | 100 | 650 | 1800 | 10 |  |  | 600 | 500 | 1800 | 50 |  | 565 | 1000 |  | 600 | 1800 | 30
256 | N04.01.090 | Nhóm 4. Ống thông, ống dẫn lưu, ống nối, dây nối, chạc nối, catheter | Sonde Foley 2 Nhánh Các Số |  | Hộp/10 cái | Romed | Hà Lan | - Chất liệu: cao su tự nhiên dùng cho y tế - Thân mềm mại, chống gãy gập và được phủ silicon. - Bóng chèn thể tích có thể lựa chọn 3, 10, 30ml - Van 1 chiều có hai loại cứng và mềm phù hợp với yêu cầu của thủ thuật - Đầu nối mã hóa màu , nhận diện dễ dàng. - Chiều dài ống 40cm, đầu típ nelaton với hai mắt thông nhau. - Kích thước: Size 8Fr-10Fr, bóng 3mL, O.D: 2.7-3.3; Size 12Fr-16Fr, bóng 10-30ml, O.D: 4.0-5.3 - Tiêu chuẩn: ISO 13485: 2012 + AC: 2012 (TUV), ISO 9001:2008, CE (TUV) | Cái | 1300 | 18200 | 23660000 |  | 0 | 0 | [11 empty] | 0 |  |  |  | 1000 |  | 300 |  |  | Theo giá trúng thầu 2018 và báo giá những mặt hàng mới
257 | N04.01.090 | Nhóm 4. Ống thông, ống dẫn lưu, ống nối, dây nối, chạc nối, catheter | Sonde Foley 3 Nhánh Các Số |  | 10 Cái/hộp | Greetmed | Trung Quốc | không chứa chất DEHP, phủ silicon | Cái | 2525 | 20152.8 | 50885820 |  | 1000 | 0 | 20 |  |  | 1000 |  |  | 10 |  |  | 35 | 50 | 50 |  |  | 50 | 100 |  | 100 | 100 | 10
258 | N04.01.090 | Nhóm 4. Ống thông, ống dẫn lưu, ống nối, dây nối, chạc nối, catheter | Sonde Hậu Môn |  | 50 Cái/hộp | Greetmed | Trung Quốc | TCCS | Cái | 740 | 3600 | 2664000 |  | 300 | 0 | 100 |  |  | 100 | [5 empty] | 50 | 50 | 100 |  |  | 20 | 0 |  |  |  | 20
259 | N04.01.090 | Nhóm 4. Ống thông, ống dẫn lưu, ống nối, dây nối, chạc nối, catheter | Sonde JJ (ống thông niệu quản chữ JJ) các cỡ ( 5,6,7,8 Fr) dài 26cm | Sonde JJ (ống thông niệu quản chữ JJ) các cỡ ( 5,6,7,8 Fr) dài 26cm | Cái/túi |  | Thổ Nhĩ Kỳ | Chất liệu: polyurethane mềm cỡ: 5Frx26cm; 6Frx26cm; 7Frx26cm; 8Frx26cm., chiều dài que đẩy: 40 cm hai đầu mở, có chỉ ở đầu xa có khả năng chống xoắn; cản quang tốt Bao gồm: 1 sonde JJ + 1 que đẩy + 1 kẹp | Cái | 425 | 315000 | 133875000 |  | 200 | 0 |  |  |  | 10 | [5 empty] | 5 |  | 20 |  |  | 0 | 90 |  | 50 | 50 |  | Theo giá trúng thầu 2018 và báo giá những mặt hàng mới
260 | N04.01.090 | Nhóm 4. Ống thông, ống dẫn lưu, ống nối, dây nối, chạc nối, catheter | Sonde Malecot (Petze) |  | 50 Cái/hộp | Greetmed | Trung Quốc | TCCS | Cái | 555 | 17675 | 9809625 |  | 500 | 0 |  |  |  | 50 | [7 empty] | 0 |  |  | 5 | 0
261 | N04.01.090 | Nhóm 4. Ống thông, ống dẫn lưu, ống nối, dây nối, chạc nối, catheter | Sonde Nelaton |  | Cái/túi | GPC | Ấn Độ | TCCS | Cái | 19650 | 3500 | 68775000 |  | 5000 | 0 | 50 | 700 |  | 200 | 650 | 2200 | 10 |  |  |  | 500 | 4000 |  |  | 1080 | 2000 |  | 1200 | 2000 | 60 | Theo giá trúng thầu 2018 và báo giá những mặt hàng mới
262 | N04.01.090 | Nhóm 4. Ống thông, ống dẫn lưu, ống nối, dây nối, chạc nối, catheter | Sonde niệu quản (sonde JJ) |  | Cái | Marflow AG | Thụy Sĩ | 2 đầu cong chuẩn, thân có lò xo bên trong chống gãy gập | Cái | 5 | 441000 | 2205000 |  | 0 | 0 | [10 empty] | 5 | 0 |  |  | 0 | 0 |  |  |  |  | Lấy theo giá thẩm định 2018
263 | N04.01.090 | Nhóm 4. Ống thông, ống dẫn lưu, ống nối, dây nối, chạc nối, catheter | Sonde niệu quản (sonde JJ) |  | Cái | Marflow AG | Thụy Sĩ | Chất liệu Silicon, 2 đầu cong, các cỡ 5,6,7. Tương thích sinh học, ma sát thấp, cản quang tốt. Công nghệ Châu Âu. Chứng chỉ CE, ISO. Hạn sử dụng 36 tháng. | Cái | 5 | 1231200 | 6156000 |  | 0 | 0 | [10 empty] | 5 | 0 |  |  | 0 | 0 |  |  |  |  | Theo giá trúng thầu 2018 và báo giá những mặt hàng mới
264 | N04.01.090 | Nhóm 4. Ống thông, ống dẫn lưu, ống nối, dây nối, chạc nối, catheter | Sonde Niệu Quản (Xông JJ) các số |  | Cái/túi | Marflow AG | Thụy Sĩ | Chất liệu: Polyurethane. dài 26cm, đầu mở hình chữ J. Các cỡ từ 5, 6, 7, 8, cản quang tốt. Có giấy chứng nhận CE&ISO | Cái | 713 | 347618.3673 | 247851895.9184 |  | 700 | 0 |  |  |  |  | 3 | [5 empty] | 10 | 0 |  |  | 0 | 0
265 | N04.02.010 | Nhóm 4. Ống thông, ống dẫn lưu, ống nối, dây nối, chạc nối, catheter | Bộ rửa dạ dày kín |  | 50 cái / thùng | Greetmed | TQ | Tiêu chuẩn cơ sở | 01cái/ gói | 30 | 72000 | 2160000 |  | 0 | 0 | 15 | 5 | [7 empty] | 10 |  | 0 |  |  | 0 | 0
266 | N04.02.010 | Nhóm 4. Ống thông, ống dẫn lưu, ống nối, dây nối, chạc nối, catheter | Bộ Rửa Dạ Dày Kín |  | Bộ/túi | Greetmed | Trung Quốc | TCCS | Bộ | 341 | 72000 | 24552000 |  | 50 | 0 |  |  |  | 3 | 6 |  |  |  |  | 10 | 20 | 100 |  |  | 7 | 0 |  | 120 | 15 | 10
267 | N04.02.020 | Nhóm 4. Ống thông, ống dẫn lưu, ống nối, dây nối, chạc nối, catheter | Sonde Dạ Dày |  | 100 Cái/hộp | Greetmed | Trung Quốc | Đầu tù, có cản quang. Các Số 8 - 20 | Cái | 10415 | 3600 | 37494000 |  | 6000 | 0 | 50 | 300 |  | 300 | 150 | 900 | 10 |  |  | 110 | 200 | 1050 |  |  | 315 | 30 |  | 600 | 400
268 | N04.02.020 | Nhóm 4. Ống thông, ống dẫn lưu, ống nối, dây nối, chạc nối, catheter | Sonde Dạ Dày |  | 100 Cái/hộp | Greetmed | Trung Quốc | CE/FDA. Số 6 | Cái | 3670 | 3600 | 13212000 |  | 3000 | 0 |  |  | 50 | 30 |  | 200 | 10 |  |  | 60 |  | 0 |  |  | 0 | 0 |  | 300 |  | 20
269 | N04.02.030 | Nhóm 4. Ống thông, ống dẫn lưu, ống nối, dây nối, chạc nối, catheter | Dẫn lưu dịch não tủy ngoài |  | 5 bộ/hộp | Intergra | Pháp | Gồm : Túi đựng dịch dẫn lưu 500ml và đường dẫn lưu 150 cm | Bộ | 20 | 1000000 | 20000000 |  | 20 | 0 | [11 empty] | 0 |  |  | 0 | 0 |  |  |  |  | Lấy theo giá thẩm định 2018
270 | N04.02.030 | Nhóm 4. Ống thông, ống dẫn lưu, ống nối, dây nối, chạc nối, catheter | Dẫn lưu não thất, ổ bụng và ống hút dịch kết hợp (Van tự điều chỉnh áp lực, catheter phủ Barium) |  | 1bộ/hộp | Medtronic | Mỹ | Vật liệu Polyprolene cùng với màng Silicone chống hiện tượng dính của phần trên và đế van, có thể xác định được mức áp lực Shunt mà không cần chụp fim.-Cathete phủ lớp cản quang chụp XQ,MRI thấy được vị trí Cathete , van có bộ phận kiểm tra khả năng tắc van trước và sau khi đặt Shunt - Có hai kích cở phù hợp cho người lớn và trẻ em, van có thể điều chỉnh mức áp lực sau khi đã đặt vào đầu bệnh nhân, điều chỉnh mức áp lực sau mổ bằng dụng cụ ngoài, không cần mổ lại | 1bộ/hộp | 5 | 30000000 | 150000000 |  | 5 | 0 | [11 empty] | 0 |  |  | 0 | 0 |  |  |  |  | Lấy theo giá thẩm định 2018
271 | N04.02.030 | Nhóm 4. Ống thông, ống dẫn lưu, ống nối, dây nối, chạc nối, catheter | Dẫn Lưu Polime Ổ Bụng |  | Cái/túi | Forte Grow | Việt Nam | Đạt tiêu chuân ISO 13485 | Cái/túi | 3510 | 9800 | 34398000 |  | 3000 | 0 |  |  |  |  | 40 | 150 |  |  |  | 70 | 100 | 0 |  |  | 0 | 0 |  |  | 150
272 | N04.02.040 | Nhóm 4. Ống thông, ống dẫn lưu, ống nối, dây nối, chạc nối, catheter | Dẫn lưu não thất-ổ bụng Shunt |  | 1 cái/ hộp | Medtronic | Mỹ | Delta shunt kích thước nhỏ hoặc trung bình, với 3 loại áp lực khác nhau: 1; 1.5 và 2 - Đặc điểm: giống shunt thường nhưng có thêm khoang Delta - thiết bị kiểm soát hiện tượng siphon (chảy dịch quá nhiều do tác động của trọng lực lên cột nước trong catheter ổ bụng) cho phép bệnh nhân duy trì được áp lực nội sọ mà không bị ảnh hưởng bởi tốc độ dòng chảy của dịch não tủy hay tư thế của bệnh nhân | 1 cái/ hộp | 15 | 11628000 | 174420000 |  | 0 | 0 | [11 empty] | 15 |  |  | 0 | 0 |  |  |  |  | Theo giá trúng thầu 2018 và báo giá những mặt hàng mới
273 | N04.02.040 | Nhóm 4. Ống thông, ống dẫn lưu, ống nối, dây nối, chạc nối, catheter | Ống nối chữ Y |  | Cái | Jayler | TQ | TCCS | Cái | 40 | 50000 | 2000000 |  | 40 | 0 | [11 empty] | 0 |  |  |  | 0 |  |  |  |  | Theo giá trúng thầu 2018 và báo giá những mặt hàng mới
274 | N04.02.040 | Nhóm 4. Ống thông, ống dẫn lưu, ống nối, dây nối, chạc nối, catheter | Ống nối thẳng |  | Cái | Jayler | TQ | TCCS | Cái | 100 | 30000 | 3000000 |  | 100 | 0 | [11 empty] | 0 |  |  |  | 0 |  |  |  |  | Theo giá trúng thầu 2018 và báo giá những mặt hàng mới
275 | N04.02.060 | Nhóm 4. Ống thông, ống dẫn lưu, ống nối, dây nối, chạc nối, catheter | Bộ hút đờm kín 72h có kèm ống nối nội khí quản |  | Bộ/túi | Rvent | Thổ Nhĩ Kỳ | Các size 6F/8F/10F/12F/14F/16F | Bô | 100 | 233500 | 23350000 |  | 100 | 0 | [11 empty] | 0 |  |  | 0 | 0 |  |  |  |  | Theo giá trúng thầu 2018 và báo giá những mặt hàng mới
276 | N04.02.060 | Nhóm 4. Ống thông, ống dẫn lưu, ống nối, dây nối, chạc nối, catheter | Ống Hút Nhớt Các Số |  | Cái/túi | MPV | Việt Nam | Các cỡ. Sản phẩm được kết cấu 02 phần. Khóa van và dây dẫn. Dây dẫn được sản xuất từ chất liệu nhựa PVC y tế không độc, không gây kích ứng. Khóa van các cỡ có đầu gen để kết nối với các thiết bị phụ trợ chuyên dụng. Tiêu chuẩn GMP-FDA/ ISO 13485:2003 | Cái/túi | 6300 | 3856 | 24292800 |  | 0 | 0 | 300 | 100 |  |  | 1100 | 500 |  |  |  | 500 |  | 0 | 50 |  | 0 | 2500 |  | 1200 |  | 50
277 | N04.02.060 | Nhóm 4. Ống thông, ống dẫn lưu, ống nối, dây nối, chạc nối, catheter | Ống Hút Nhớt Các Số |  | Túi 20 cái x 25 túi / kiện | MPV | Việt Nam | các số 6-8-10-12-14-16-18 .Dây dẫn được sản xuất từ chất liệu nhựa PVC nguyên sinh .không chứa DEHP . Tiêu chuẩn EN ISO 13485 được công nhận và thừa nhận quốc tế. Chứng chỉ GMP-FDA. | Cái | 62530 | 3856 | 241115680 |  | 50000 | 0 |  |  | 50 | 2000 |  | 1800 |  |  |  | 800 | 500 | 4000 |  |  | 1880 | 0 |  |  | 1500
278 | N04.02.060 | Nhóm 4. Ống thông, ống dẫn lưu, ống nối, dây nối, chạc nối, catheter | Ống hút nhựa |  | Túi | ORO | Ấn Độ | TCCS | Túi | 395 | 55000 | 21725000 |  | 50 | 0 | [5 empty] | 15 |  |  |  | 5 | 20 | 0 |  |  | 0 | 5 |  | 300 |  |  | Lấy theo giá thẩm định 2018
279 | N04.03.020 | Nhóm 4. Ống thông, ống dẫn lưu, ống nối, dây nối, chạc nối, catheter | Bộ dây lọc máu thận nhân tạo |  | 01 bộ/ bao | Bioteque | Philippin | Bộ dây bao gồm: Bộ dây lọc máu: 01 bộ và tranducer protector. - Đường kính dây bơm: 8x12mm, dài 350mm - 01 bộ/ bao | 01 bộ/ bao | 18700 | 59640 | 1115268000 |  | 14000 | 0 | [5 empty] | 1700 | [5 empty] | 3000 |  |  | 0 | 0
280 | N04.03.020 | Nhóm 4. Ống thông, ống dẫn lưu, ống nối, dây nối, chạc nối, catheter | Dây máu Online HDF |  | Bộ | FMC | Thổ Nhĩ Kỳ | Chất lượng tương hợp tốt với máu và phản ứng độc tế bào thấp Không có DEHP Đầu bảo vệ bộ cảm biến tích hợp các cửa sổ kiểm tra Cổng tiêm thuốc với lá chắn bảo vệ ngón tay mở rộng. Đảm bảo an toàn và hiệu suất cao nhất máy 5008 | Bộ | 3000 | 282000 | 846000000 |  | 3000 | 0 | [11 empty] | 0 |  |  | 0 | 0 |  |  |  |  | Lấy theo giá thẩm định 2018
281 | N04.03.030 | Nhóm 4. Ống thông, ống dẫn lưu, ống nối, dây nối, chạc nối, catheter | Dây thở Oxy 1 nhánh |  | Cái/túi | MPV | Việt Nam | Dây dẫn có chiều dài 2 m được sản xuất từ chất liệu nhựa PVC nguyên sinh không chứa DEHP . Tiêu chuẩn EN ISO 13485:2016 và GMP-FDA. | Cái/túi | 3990 | 3200 | 12768000 |  | 3000 | 0 |  |  |  | 100 |  |  | 10 |  |  |  | 200 | 0 |  |  | 80 | 0 |  | 600 |  |  | Theo giá trúng thầu 2018 và báo giá những mặt hàng mới
282 | N04.03.030 | Nhóm 4. Ống thông, ống dẫn lưu, ống nối, dây nối, chạc nối, catheter | Dây thở Oxy 1 nhánh |  | Cái/túi | Ishwari | Ấn độ | TCCS | Cái/túi | 10 | 3100 | 31000 |  | 0 | 0 |  |  |  | 10 | [7 empty] | 0 |  |  | 0 | 0
283 | N04.03.030 | Nhóm 4. Ống thông, ống dẫn lưu, ống nối, dây nối, chạc nối, catheter | Dây thở Oxy 2 nhánh |  | Cái/túi | MPV | Việt Nam | Dây dẫn có chiều dài 2 m được sản xuất từ chất liệu nhựa PVC nguyên sinh không chứa DEHP .Tiêu chuẩn EN ISO 13485 được công nhận và thừa nhận quốc tế. Chứng chỉ GMP-FDA. | Cái/túi | 19010 | 3200 | 60832000 |  | 12000 | 0 |  | 250 |  | 500 | 0 | 1800 |  |  |  | 300 |  | 2000 |  |  | 60 | 0 |  | 600 | 1500 |  | Theo giá trúng thầu 2018 và báo giá những mặt hàng mới
284 | N04.03.030 | Nhóm 4. Ống thông, ống dẫn lưu, ống nối, dây nối, chạc nối, catheter | Dây Thở Oxy 2 Nhánh Người Lớn |  | thùng / 100 sợi | Greetmed | Trung Quốc | TCCS | Cái/túi | 10320 | 6000 | 61920000 |  | 0 | 10 | 2500 | 50 | 600 |  | 800 | 500 | 10 |  |  | 800 | 1000 | 300 | 100 |  | 950 | 1200 |  | 1200 |  | 300
285 | N04.03.030 | Nhóm 4. Ống thông, ống dẫn lưu, ống nối, dây nối, chạc nối, catheter | Dây Thở Oxy 2 Nhánh Trẻ Em |  | Cái/túi | Greetmed | Trung Quốc | TCCS | Cái/túi | 6835 | 6000 | 41010000 |  | 3500 | 5 | 100 |  |  | 250 | 300 | 300 | 10 |  |  | 100 | 300 | 100 | 20 |  | 300 | 500 |  | 600 | 350 | 100
286 | N04.03.040 | Nhóm 4. Ống thông, ống dẫn lưu, ống nối, dây nối, chạc nối, catheter | Bộ dây nối máy thở cao tần dùng một lần cho người lớn |  | Bộ | Việt Nam | Việt Nam | Bộ gồm: - Dây gợn sóng làm bằng vật liệu PE, dài 160 cm, hai bẫy nước, kèm dây limb nối dài 80 cm vật liệu PE, co nối thẳng. | Bộ | 17 | 300000 | 5100000 |  | 0 | 0 |  |  |  | 4 | [7 empty] | 3 |  |  | 0 | 0 |  |  | 10 |  | Theo giá trúng thầu 2018 và báo giá những mặt hàng mới
287 | N04.03.040 | Nhóm 4. Ống thông, ống dẫn lưu, ống nối, dây nối, chạc nối, catheter | Dây điện tim monitor |  | Cái | Shenzhend UpnMed Equipment Co., Ltd (UpnMedltd) | Trung Quốc | Dùng được trên máy Monitor Nihon Kohden PVM-2701,BSM-3562 | Cái | 22 | 1584000 | 34848000 | x | 0 | 0 | [5 empty] | 8 | [5 empty] | 2 |  |  | 0 | 0 |  | 12 |  |  | Lấy theo giá thẩm định 2018
288 | N04.03.090 | Nhóm 4. Ống thông, ống dẫn lưu, ống nối, dây nối, chạc nối, catheter | Dây cao tần đơn cực |  | 1 chiếc/ túi | Karl storz | Đức | Dùng được trên hệ thống phẫu thuật nội soi Karl/Storz. Mã: 26002M hoặc tương đương. | 1 chiếc/ túi | 3 | 2304000 | 6912000 |  | 0 | 0 | [9 empty] | 1 |  | 0 |  |  | 0 | 0 |  | 2 |  |  | Theo giá trúng thầu 2018 và báo giá những mặt hàng mới
289 | N04.03.090 | Nhóm 4. Ống thông, ống dẫn lưu, ống nối, dây nối, chạc nối, catheter | Dây cao tần lưỡng cực |  | 1 chiếc/ túi | Karl storz | Đức | Dùng được trên hệ thống phẫu thuật nội soi Karl/Storz. Mã: 26176LW hoặc tương đương | 1 chiếc/ túi | 4 | 3888000 | 15552000 |  | 0 | 0 | [9 empty] | 1 |  | 1 |  |  | 0 | 0 |  | 2 |  |  | Theo giá trúng thầu 2018 và báo giá những mặt hàng mới
290 | N04.03.090 | Nhóm 4. Ống thông, ống dẫn lưu, ống nối, dây nối, chạc nối, catheter | Dây cáp cao tần đơn cực |  | 1 chiếc/ túi | Karl storz | Đức | Dùng được trên hệ thống phẫu thuật nội soi Karl/Storz. Mã :277 hoặc tương đương | 1 chiếc/ túi | 3 | 2304000 | 6912000 |  | 0 | 0 | [11 empty] | 1 |  |  | 0 | 0 |  | 2 |  |  | Theo giá trúng thầu 2018 và báo giá những mặt hàng mới
291 | N04.03.090 | Nhóm 4. Ống thông, ống dẫn lưu, ống nối, dây nối, chạc nối, catheter | Dây cáp quang |  | 1 chiếc/ túi | Karl storz | Đức | Dùng được trên hệ thống phẫu thuật nội soi Karl/Storz. Mã: 495 NCS hoặc tương đương | 1 chiếc/ túi | 3 | 19972500 | 59917500 |  | 0 | 0 | [9 empty] | 0 |  | 1 |  |  | 0 | 0 |  | 2
292 | N04.03.090 | Nhóm 4. Ống thông, ống dẫn lưu, ống nối, dây nối, chạc nối, catheter | Dây điện châm |  | cái |  | Trung Quốc | TCCS | Cái | 4235 | 18700 | 79194500 |  | 0 | 0 | 5 | 100 |  |  | 700 | 300 |  |  |  | 30 |  | 0 | 2000 |  | 500 | 0 | 500 | 50 | 50 |  | Theo giá trúng thầu 2018 và báo giá những mặt hàng mới
293 | N04.03.100 | Nhóm 4. Ống thông, ống dẫn lưu, ống nối, dây nối, chạc nối, catheter | Adaptor chữ Y, với 2 kênh làm việc |  | 1 chiếc/ túi | Karl storz | Đức | Dùng được trên hệ thống phẫu thuật nội soi Karl/Storz. Mã 27001GH hoặc tương đương. | 1 chiếc/ túi | 3 | 10080000 | 30240000 |  | 1 | 0 | [11 empty] | 0 |  |  | 0 | 0 |  | 2 |  |  | Theo giá trúng thầu 2018 và báo giá những mặt hàng mới
294 | N04.03.100 | Nhóm 4. Ống thông, ống dẫn lưu, ống nối, dây nối, chạc nối, catheter | Adaptor chữ Y, với 2 kênh làm việc |  | túi | Karl Storz | Đức | Dùng được trên hệ thống phẫu thuật nội soi Stryker | Cái | 1 | 14544000 | 14544000 |  | 1 | 0 | [11 empty] | 0 |  |  | 0 | 0 |  |  |  |  | Theo giá trúng thầu 2018 và báo giá những mặt hàng mới
295 | N04.03.120 | Nhóm 4. Ống thông, ống dẫn lưu, ống nối, dây nối, chạc nối, catheter | Bộ dây thở người lớn |  | 01bộ/ gói | Rvent | Thổ Nhĩ Kỳ | Tiêu chuẩn cơ sở | 01bộ/ gói | 194 | 133800 | 25957200 |  | 150 | 0 |  |  |  | 25 | [5 empty] | 10 |  | 3 |  |  | 0 | 0 |  | 6 |  |  | Theo giá trúng thầu 2018 và báo giá những mặt hàng mới
296 | N04.03.120 | Nhóm 4. Ống thông, ống dẫn lưu, ống nối, dây nối, chạc nối, catheter | Dây thở trẻ em |  | 01cái/ gói | Rvent | Thổ Nhĩ Kỳ | Dùng được cho máy thở | 01cái/ gói | 51 | 141300 | 7206300 |  | 10 | 0 |  |  |  | 25 | [5 empty] | 10 |  | 0 |  |  | 0 | 0 |  | 6 |  |  | Theo giá trúng thầu 2018 và báo giá những mặt hàng mới
297 | N04.04.010 | Nhóm 4. Ống thông, ống dẫn lưu, ống nối, dây nối, chạc nối, catheter | Bộ catheter lọc máu thận nhân tạo 3 nhánh |  | 01 bộ/bao | Baihe | Trung Quốc | - Chất liệu Polyurethane mềm mại, không gãy/gấp khúc và không gây dị ứng (chất liệu Polyurethane mềm mại giúp không gãy/gấp khúc) - Đóng gói: 01 bộ/hộp tiệt trùng EO Gas - Tiêu chuẩn ISO 13485; CE - Châu Âu | 01 bộ/bao | 10 | 804365 | 8043650 |  | 0 | 0 | [11 empty] | 10 |  |  | 0 | 0 |  |  |  |  | Theo giá trúng thầu 2018 và báo giá những mặt hàng mới
298 | N04.04.010 | Nhóm 4. Ống thông, ống dẫn lưu, ống nối, dây nối, chạc nối, catheter | Bộ catheter lọc thận nhân tạo 2 nhánh |  | 01 bộ/bao | Ameco | Ai Cập | Bộ catheter lọc thận nhân tạo 2 nhánh 12F, dài 15cm - Chất liệu Polyurethane mềm mại, không gãy/gấp khúc và không gây dị ứng. - Đóng gói: 01 bộ/hộp tiệt trùng EO Gas - Tiêu chuẩn ISO 13485; CE - Châu Âu | 01 bộ/bao | 300 | 595000 | 178500000 |  | 300 | 0 | [11 empty] | 0 |  |  | 0 | 0
299 | N04.04.010 | Nhóm 4. Ống thông, ống dẫn lưu, ống nối, dây nối, chạc nối, catheter | Catherter Chạy Thận 2 Nòng |  | Bộ | B.Braun | Đức | Nòng dài 15 cm, thể tích mồi 1.2 ml, chất liệu polyurethan, có chất cản quang, có ống dẫn đường, ống thông 18G có van, ống nong 12F, có dây dẫn nối máy điện tim, có dao mổ, xylanh 5ml | Bộ | 50 | 998000 | 49900000 |  | 50 | 0 | [11 empty] | 0 |  |  | 0 | 0
300 | N04.04.010 | Nhóm 4. Ống thông, ống dẫn lưu, ống nối, dây nối, chạc nối, catheter | Cathete Bẹn Các Số |  | Cái/hộp | iLife | Ấn Độ | TCCS | Cái/hộp | 50 | 6500 | 325000 |  | 50 | 0 | [11 empty] | 0 |  |  | 0 | 0 |  |  |  |  | Theo giá trúng thầu 2018 và báo giá những mặt hàng mới
301 | N04.04.010 | Nhóm 4. Ống thông, ống dẫn lưu, ống nối, dây nối, chạc nối, catheter | Catheter bơm tinh trùng |  | Cái | HOPE MEDITEK | Ấn Độ | Tiêu chuẩn cơ sở | Cái | 3 | 44100 | 132300 |  | 3 | 0 | [11 empty] | 0 |  |  | 0 | 0 |  |  |  |  | Theo giá trúng thầu 2018 và báo giá những mặt hàng mới
302 | N04.04.010 | Nhóm 4. Ống thông, ống dẫn lưu, ống nối, dây nối, chạc nối, catheter | Catheter đo áp lực nội sọ tại não thất kèm ống dẫn lưu | Kim luồn tĩnh mạch | 10 bộ/ hộp | Intergra | Mỹ | Tương thích với máy Camino | Bộ | 10 | 20160000 | 201600000 |  | 10 | 0 | [11 empty] | 0 |  |  | 0 | 0 |  |  |  |  | Theo giá trúng thầu 2018 và báo giá những mặt hàng mới
303 | N04.04.010 | Nhóm 4. Ống thông, ống dẫn lưu, ống nối, dây nối, chạc nối, catheter | Catheter tĩnh mạch ngoại biên | Catheter tĩnh mạch ngoại biên Secalon seldy 16G x 42cm | Cái | Argon | Singapore | TCCS | Cái | 40 | 315000 | 12600000 |  | 40 | 0 | [11 empty] | 0 |  |  |  | 0
304 | N04.04.010 | Nhóm 4. Ống thông, ống dẫn lưu, ống nối, dây nối, chạc nối, catheter | Catheter Tĩnh Mạch Rốn Các Số |  | Cái/túi | Vygon | Pháp | TCCS | Cái/túi | 110 | 77400 | 8514000 |  | 100 | 0 | [11 empty] | 0 |  |  | 10 | 0
305 | N05.01.010 | Nhóm 5. Kim khâu, chỉ khâu, dao phẫu thuật | Kim Khâu Da Các Loại |  | 10Cái/túi | Greetmed | Trung Quốc | TCCS | Cái | 7130 | 1400 | 9982000 |  | 2000 | 0 | 100 |  | 40 | 150 |  | 80 | 10 |  |  |  | 30 | 1200 |  |  | 220 | 0 | 1000 | 1200 | 400 | 700 | Theo giá trúng thầu 2018 và báo giá những mặt hàng mới
306 | N05.02.020 | Nhóm 5. Kim khâu, chỉ khâu, dao phẫu thuật | Chỉ hai thân dùng khâu sun chêm |  | Liếp | Conmed/Conmed Linvatec - Mỹ | Mỹ | Chỉ không tiêu siêu bền, được gắn liền với 2 kim dài, mềm, uốn theo chiều của định vị được dễ dàng | Liếp | 5 | 2880000 | 14400000 |  | 5 | 0 | [11 empty] | 0 |  |  | 0 | 0
307 | N05.02.020 | Nhóm 5. Kim khâu, chỉ khâu, dao phẫu thuật | Chỉ khâu gân siêu bền |  | 1 cái/ túi | Arthrex | Mỹ/Đức | Chỉ khâu, buộc gân dùng trong nội soi khớp các loại. Chỉ làm bằng chất liệu polyester thế hệ mới arthrex chống đứt. Thân chỉ có đánh dấu để dễ dàng quan sát khi phẫu thuật nội soi. Chỉ dài 38inches,kèm kim 26,5mm hình dạng 1/2 vòng tròn. | Cái | 2 | 2200000 | 4400000 |  | 2 | 0 | [11 empty] | 0 |  |  | 0 | 0
308 | N05.02.020 | Nhóm 5. Kim khâu, chỉ khâu, dao phẫu thuật | Chỉ không tan tổng hợp Polyester 5/0 | Chỉ không tan tổng hợp Polyester 5/0 | 12 sợi/ hộp | Mani – Nhật | Việt Nam | - Chỉ không tan tổng hợp đa sơi Polyester, màu xanh - dài kim 45cm. - 2 kim hình thang - Kim dài 8mm, - độ cong 1/4, đường kính 0,33mm, - chuôi kim đột lỗ bằng lazer. | Sợi | 130 | 160000 | 20800000 |  | 0 | 0 | [11 empty] | 0 |  |  |  | 100 | 30 |  |  |  | Theo giá trúng thầu 2018 và báo giá những mặt hàng mới
309 | N05.02.020 | Nhóm 5. Kim khâu, chỉ khâu, dao phẫu thuật | Chỉ siêu bền tép 2 sợi |  | hộp | Linvatec | Mỹ | 2 Chỉ siêu bền liền kim số 2. Kích thước kim: C-2.5", đầu kim dạng Tapered Độ dài chỉ: khoảng 40" | Liếp | 2 | 2880000 | 5760000 |  | 2 | 0 | [11 empty] | 0 |  |  | 0 | 0 |  |  |  |  | Theo giá trúng thầu 2018 và báo giá những mặt hàng mới
310 | N05.02.020 | Nhóm 5. Kim khâu, chỉ khâu, dao phẫu thuật | Chỉ tiêu đa sợi số 1 khâu gan. | Safil Violet USP 170cm HR76 | Liếp | B.Braun | Tây Ban Nha | Chỉ tan tổng hợp đa sợi số 1chuyên dùng khâu gan , kim tròn đầu tù HR 76mm phủ Silicone. Giảm 50% sức căng sau 18 ngày ;thời gian tan hoàn toàn : 60-90 ngày, đóng gói 02 lớp DDP. Tiêu chuẩn Châu Âu, FDA, ISO 13485 | Liếp | 260 | 98000 | 25480000 |  | 250 | 0 |  |  |  | 10 | [7 empty] | 0 |  |  | 0 | 0 |  |  |  |  | Lấy theo giá thẩm định 2018
311 | N05.02.030 | Nhóm 5. Kim khâu, chỉ khâu, dao phẫu thuật | Chỉ Line | Chỉ phẫu thuật không tiêu | Cuộn | Viện trang thiết bị và công trình y tế | Việt Nam | Chỉ line chưa tiệt trùng | Cuộn | 312 | 56200 | 17534400 |  | 200 | 0 | 3 |  | 2 | 10 | 5 | 20 | 1 |  |  |  | 3 | 6 |  |  | 15 | 0 | 5 | 12 | 10 | 20 | Theo giá trúng thầu 2018 và báo giá những mặt hàng mới
312 | N05.02.030 | Nhóm 5. Kim khâu, chỉ khâu, dao phẫu thuật | Chỉ nylon không tiêu số 10/0 | Chỉ khâu mắt Nylon 10/0 | 12 sợi/ hộp | Mani – Nhật | Việt Nam | -Chỉ khâu mắt nylon tiêu sợi màu đen. - Dài sợi chỉ 30cm, -2 kim hình thang, - kim dài 6.0mm, - độ cong kim 3/8 - chuôi kim đột lỗ bằng lazer | Sợi | 504 | 145000 | 73080000 |  | 100 | 150 |  |  |  | 24 | [7 empty] | 0 |  |  |  | 200 | 30 |  |  |  | Theo giá trúng thầu 2018 và báo giá những mặt hàng mới
313 | N05.02.030 | Nhóm 5. Kim khâu, chỉ khâu, dao phẫu thuật | Chỉ nylon không tiêu số 10/0 | Carelon | Liếp | CPT | Việt Nam | TCCS | Liếp | 276 | 148300 | 40930800 |  | 0 | 0 | [5 empty] | 60 |  |  |  | 24 |  | 30 |  |  | 0 | 150 |  | 12 |  |  | Theo giá trúng thầu 2018 và báo giá những mặt hàng mới
314 | N05.02.030 | Nhóm 5. Kim khâu, chỉ khâu, dao phẫu thuật | Chỉ nylon không tiêu số 10/0 | DAFILON BLACK 10/0 30CM 2XDLM6 | Liếp | B.braun | Tây Ban Nha | Chỉ không tan polyamide số 10/0, dài 30cm, 2kim phủ silicone DLM6, đóng gói 02 lớp DDP. Tiêu chuẩn Châu Âu, FDA, ISO 13485 | Liếp | 636 | 298800 | 190036800 |  | 200 | 100 | 0 |  |  |  |  | 180 |  |  |  | 36 | 40 | 50 |  |  | 0 | 0 | 30 |  |  |  | Theo giá trúng thầu 2018 và báo giá những mặt hàng mới
315 | N05.02.030 | Nhóm 5. Kim khâu, chỉ khâu, dao phẫu thuật | Chỉ nylon không tiêu số 2/0 | Carelon | Liếp | CPT | Việt Nam | TCCS | Liếp | 300 | 15800 | 4740000 |  | 0 | 0 | [11 empty] | 0 |  |  | 0 | 0 |  |  |  | 300 | Theo giá trúng thầu 2018 và báo giá những mặt hàng mới
316 | N05.02.030 | Nhóm 5. Kim khâu, chỉ khâu, dao phẫu thuật | Chỉ nylon không tiêu số 2/0 | DAFILON BLUE 2/0 75CM DS24 | Liếp | B.Braun | Tây Ban Nha | Chỉ không tan Polyaminde, số 2/0, dài 75cm, kim tam giác DS 24mm phủ Silicone, 3/8 vòng tròn. Tiêu chuẩn CE | Liếp | 6150 | 32300 | 198645000 |  | 0 | 0 |  |  |  | 1800 |  | 1500 |  |  |  | 100 |  | 200 |  |  | 50 | 0 | 1500 |  | 1000 |  | Theo giá trúng thầu 2018 và báo giá những mặt hàng mới
317 | N05.02.030 | Nhóm 5. Kim khâu, chỉ khâu, dao phẫu thuật | Chỉ nylon không tiêu số 2/0 | DAFILON BLUE 2/0 75CM DS24 | Liếp | B.Braun | Tây Ban Nha | Chỉ không tan polyamide số 2/0, dài 75cm, kim tam giác DS 24mm phủ silicone, 3/8 vòng tròn, đóng gói 02 lớp DDP. Tiêu chuẩn Châu Âu, FDA, ISO 13485 | Liếp | 5530 | 32300 | 178619000 |  | 3000 | 0 | 300 | 20 |  |  | 150 | 500 |  |  |  | 500 | 360 | 0 |  |  | 0 | 700 |  |  |  |  | Theo giá trúng thầu 2018 và báo giá những mặt hàng mới
318 | N05.02.030 | Nhóm 5. Kim khâu, chỉ khâu, dao phẫu thuật | Chỉ nylon không tiêu số 3/0 | Carelon | Liếp | CPT | Việt Nam | TCCS | Liếp | 900 | 14400 | 12960000 |  | 0 | 0 |  |  |  |  | 0 | 600 |  |  |  | 100 |  | 0 |  |  | 0 | 0 |  |  |  | 200 | Theo giá trúng thầu 2018 và báo giá những mặt hàng mới
319 | N05.02.030 | Nhóm 5. Kim khâu, chỉ khâu, dao phẫu thuật | Chỉ nylon không tiêu số 3/0 | DAFILON BLUE USP3/0 75CM DS24 | Liếp | B.Braun | Tây Ban Nha | Chỉ không tan polyamide số 3/0, dài 75cm, kim tam giác DS 24mm phủ silicone, 3/8 vòng tròn, đóng gói 02 lớp DDP.Tiêu chuẩn Châu Âu, FDA, ISO 13485 | Liếp | 12590 | 32300 | 406657000 |  | 4000 | 0 | 30 |  |  | 300 | 650 | 2500 |  |  |  | 350 | 480 | 1500 |  |  | 250 | 1500 | 30 | 1000 |  |  | Theo giá trúng thầu 2018 và báo giá những mặt hàng mới
320 | N05.02.030 | Nhóm 5. Kim khâu, chỉ khâu, dao phẫu thuật | Chỉ nylon không tiêu số 4/0 | Carelon | Liếp | CPT | Việt Nam | TCCS | Liếp | 440 | 18700 | 8228000 |  | 0 | 0 | [5 empty] | 150 |  |  |  | 50 |  | 40 |  |  | 0 | 0 |  |  |  | 200 | Theo giá trúng thầu 2018 và báo giá những mặt hàng mới
321 | N05.02.030 | Nhóm 5. Kim khâu, chỉ khâu, dao phẫu thuật | Chỉ nylon không tiêu số 4/0 | DAFILON BLUE USP4/0 75CM DS19 | Liếp | B.Braun | Tây Ban Nha | Chỉ không tan polyamide số 4/0, dài 75cm, kim tam giác DS 19mm phủ silicone, 3/8 vòng tròn, đóng gói 02 lớp DDP. Tiêu chuẩn Châu Âu, FDA, ISO 1348 | Liếp | 2040 | 32300 | 65892000 |  | 300 | 60 | 20 |  |  | 100 | 280 | 400 |  |  |  | 150 | 120 | 60 |  |  | 50 | 500 |  |  |  |  | Theo giá trúng thầu 2018 và báo giá những mặt hàng mới
322 | N05.02.030 | Nhóm 5. Kim khâu, chỉ khâu, dao phẫu thuật | Chỉ nylon không tiêu số 5/0 | Carelon | Liếp | CPT | Việt Nam | TCCS | Liếp | 250 | 21600 | 5400000 |  | 0 | 0 | [11 empty] | 50 |  |  | 0 | 0 |  |  |  | 200 | Theo giá trúng thầu 2018 và báo giá những mặt hàng mới
323 | N05.02.030 | Nhóm 5. Kim khâu, chỉ khâu, dao phẫu thuật | Chỉ nylon không tiêu số 5/0 | DAFILON BLUE USP5/0 75CM DS16 | Liếp | B.Braun | Tây Ban Nha | Chỉ không tan polyamide số 5/0, dài 75cm, kim tam giác DS 16mm phủ silicone, 3/8 vòng tròn, đóng gói 02 lớp DDP. Tiêu chuẩn Châu Âu, FDA, ISO 13485 | Liếp | 1205 | 44200 | 53261000 |  | 300 | 0 | 5 |  |  | 50 | 40 | [5 empty] | 60 | 20 |  |  | 30 | 500 |  | 200 |  |  | Theo giá trúng thầu 2018 và báo giá những mặt hàng mới
324 | N05.02.030 | Nhóm 5. Kim khâu, chỉ khâu, dao phẫu thuật | Chỉ nylon không tiêu số 6/0 | Carelon | Liếp | CPT | Việt Nam | TCCS | Liếp | 50 | 43200 | 2160000 |  | 0 | 0 | [11 empty] | 50 |  |  | 0 | 0 |  |  |  |  | Theo giá trúng thầu 2018 và báo giá những mặt hàng mới
325 | N05.02.030 | Nhóm 5. Kim khâu, chỉ khâu, dao phẫu thuật | Chỉ nylon không tiêu số 6/0 | DAFILON BLUE USP6/0 75CM DS16 | Liếp | B.Braun | Tây Ban Nha | Chỉ không tan polyamide , số 6/0, dài 75cm, kim tam giác DS 16mm phủ silicone, 3/8 vòng tròn, đóng gói 02 lớp DDP. Tiêu chuẩn Châu Âu, FDA, ISO 13485 | Liếp | 1136 | 44200 | 50211200 |  | 500 | 250 |  |  |  | 50 | 20 |  |  |  |  | 36 | 30 | 30 |  |  | 0 | 200 | 20 |  |  |  | Theo giá trúng thầu 2018 và báo giá những mặt hàng mới
326 | N05.02.030 | Nhóm 5. Kim khâu, chỉ khâu, dao phẫu thuật | Chỉ nylon không tiêu số 7/0 | Carelon | Liếp | CPT | Việt Nam | TCCS | Liếp | 180 | 51800 | 9324000 |  | 100 | 50 | [10 empty] | 30 | 0 |  |  | 0 | 0 |  |  |  |  | Theo giá trúng thầu 2018 và báo giá những mặt hàng mới
327 | N05.02.030 | Nhóm 5. Kim khâu, chỉ khâu, dao phẫu thuật | Chỉ nylon không tiêu số 8/0 | Carelon | Liếp | CPT | Việt Nam | TCCS | Liếp | 130 | 73400 | 9542000 |  | 100 | 0 | [10 empty] | 30 | 0 |  |  | 0 | 0 |  |  |  |  | Theo giá trúng thầu 2018 và báo giá những mặt hàng mới
328 | N05.02.030 | Nhóm 5. Kim khâu, chỉ khâu, dao phẫu thuật | Chỉ nylon không tiêu số 9/0 | Carelon | Liếp | CPT | Việt Nam | TCCS | Liếp | 100 | 120000 | 12000000 |  | 100 | 0 | [11 empty] | 0 |  |  | 0 | 0 |  |  |  |  | Lấy theo giá thẩm định 2018
329 | N05.02.030 | Nhóm 5. Kim khâu, chỉ khâu, dao phẫu thuật | Chỉ Peclon | Chỉ phẫu thuật không tiêu | Cuộn | Viện trang thiết bị và công trình y tế | Việt Nam | Chỉ Peclon cuộn 100m | Cuộn | 663 | 12000 | 7956000 |  | 500 | 0 | 5 | 30 |  | 30 | 3 | 10 |  |  |  |  | 3 | 12 |  |  | 8 | 0 | 30 | 12 | 10 | 10 | Lấy theo giá thẩm định 2018
330 | N05.02.030 | Nhóm 5. Kim khâu, chỉ khâu, dao phẫu thuật | Chỉ polypropylen không tiêu số 10/0 | Chỉ khâu mắt polypropylene 10/0 dùng treo thủy tinh thể | 12 sợi/ hộp | Mani – Nhật | Việt Nam | - chỉ polypropylene sợi màu xanh dùng treo thủy tinh thể, -Dài sợi chỉ 20cm, - 2 kim thẳng mũi nhọn cắt, - kim dài 16.0mm. -chuôi kim đột lỗ bằng lazer | Sợi | 210 | 160000 | 33600000 |  | 100 | 60 |  |  |  | 10 | [7 empty] | 0 |  |  |  | 10 | 30 |  |  |  | Theo giá trúng thầu 2018 và báo giá những mặt hàng mới
331 | N05.02.030 | Nhóm 5. Kim khâu, chỉ khâu, dao phẫu thuật | Chỉ polypropylen không tiêu số 10/0 | Chỉ khâu mắt polypropylene 10/0 | 12 sợi/ hộp | Mani – Nhật | Việt Nam | - Chỉ polypropylene sợi màu xanh - dài chỉ 30 cm, - 2 kim hình thang, kim dài 6.0mm, - độ cong kim 3/8 - chuôi kim đột lỗ bằng lazer | Sợi | 690 | 160000 | 110400000 |  | 100 | 60 | [11 empty] | 0 |  |  |  | 200 | 30 |  | 300 |  | Theo giá trúng thầu 2018 và báo giá những mặt hàng mới
332 | N05.02.030 | Nhóm 5. Kim khâu, chỉ khâu, dao phẫu thuật | Chỉ polypropylen không tiêu số 2/0 | PREMILENE USP 2/0 90cm 2xHR26 | Liếp | B.Braun | Tây Ban Nha | Chỉ đơn sợi, dài 90cm. Kim CV pass loại thép 300 phủ Silicone, 2 kim tròn HR 26mm. Tiêu chuẩn Châu Âu, FDA, ISO 13485 | Liếp | 960 | 110400 | 105984000 | x | 500 | 0 | 15 |  |  | 75 | 20 | 36 |  |  |  |  | 180 | 50 |  |  | 10 | 50 | 24 |  |  |  | Theo giá trúng thầu 2018 và báo giá những mặt hàng mới
333 | N05.02.030 | Nhóm 5. Kim khâu, chỉ khâu, dao phẫu thuật | Chỉ polypropylen không tiêu số 3/0 | Trustilene | Liếp | CPT | Việt Nam | TCCS | Liếp | 120 | 69100 | 8292000 |  | 0 | 0 | [11 empty] | 0 |  |  | 0 | 0 |  | 120 |  |  | Theo giá trúng thầu 2018 và báo giá những mặt hàng mới
334 | N05.02.030 | Nhóm 5. Kim khâu, chỉ khâu, dao phẫu thuật | Chỉ polypropylen không tiêu số 3/0 | PREMILENE 3/0 90cm 2xHR26 | Liếp | B.Braun | Tây Ban Nha | Chỉ đơn sợi, dài 90cm. Kim CV pass loại thép 300 phủ Silicone, 2 kim tròn HR 26mm, đóng gói vô trùng 1 lớp. Tiêu chuẩn Châu Âu, FDA, ISO 13485 | Liếp | 907 | 110400 | 100132800 | x | 500 | 0 | 10 |  |  | 75 | 10 | 72 |  |  |  |  | 180 | 0 |  |  | 10 | 50 |  |  |  |  | Theo giá trúng thầu 2018 và báo giá những mặt hàng mới
335 | N05.02.030 | Nhóm 5. Kim khâu, chỉ khâu, dao phẫu thuật | Chỉ polypropylen không tiêu số 4/0 | PREMILENE USP4/0 90cm 2xHR22 | Liếp | B.Braun | Tây Ban Nha | Chỉ đơn sợi, dài 90cm. Kim CV pass loại thép 300 phủ Silicone, 2 kim tròn HR 22mm, đóng gói vô trùng. Tiêu chuẩn Châu Âu, FDA, ISO 13485 | Liếp | 799 | 88600 | 70791400 | x | 500 | 36 | 5 |  |  | 75 | 8 | 36 |  |  |  |  | 60 | 0 |  |  | 5 | 50 | 24 |  |  |  | Lấy theo giá thẩm định 2018
336 | N05.02.030 | Nhóm 5. Kim khâu, chỉ khâu, dao phẫu thuật | Chỉ polypropylen không tiêu số 5/0 | Trustilene | Liếp | CPT | Việt Nam | TCCS | Liếp | 191 | 76300 | 14573300 |  | 100 | 0 | [5 empty] | 36 | [5 empty] | 0 |  |  | 5 | 50 |  |  |  |  | Theo giá trúng thầu 2018 và báo giá những mặt hàng mới
337 | N05.02.030 | Nhóm 5. Kim khâu, chỉ khâu, dao phẫu thuật | Chỉ polypropylen không tiêu số 6/0 | Trustilene | Liếp | CPT | Việt Nam | TCCS | Liếp | 206 | 88600 | 18251600 |  | 100 | 0 |  |  |  |  | 8 | 36 | [5 empty] | 0 |  |  | 0 | 50 | 12 |  |  |  | Lấy theo giá thẩm định 2018
338 | N05.02.030 | Nhóm 5. Kim khâu, chỉ khâu, dao phẫu thuật | Chỉ polypropylen không tiêu số 7/0 | PREMILENE USP7/0 75cm 2xDR10 | Liếp | B.Braun | Tây Ban Nha | Chỉ không tiêu, đơn sợi, dài 75cm. Kim CV pass, loại thép 300 phủ Silicone, kim tròn DR 10mm, đóng gói vô trùng. Tiêu chuẩn Châu Âu, FDA, ISO 13485 | Liếp | 524 | 155400 | 81429600 | x | 500 | 24 | [11 empty] | 0 |  |  | 0 | 0 |  |  |  |  | Theo giá trúng thầu 2018 và báo giá những mặt hàng mới
339 | N05.02.050 | Nhóm 5. Kim khâu, chỉ khâu, dao phẫu thuật | Chỉ tiêu tự nhiên số 1 | Trustigut © | Liếp | CPT | Việt Nam | TCCS | Liếp | 13900 | 28800 | 400320000 |  | 100 | 0 | 200 |  |  | 200 | 100 | 3600 | [5 empty] | 1800 |  |  | 1300 | 0 | 2000 | 1500 | 3000 | 100 | Theo giá trúng thầu 2018 và báo giá những mặt hàng mới
340 | N05.02.050 | Nhóm 5. Kim khâu, chỉ khâu, dao phẫu thuật | Chỉ tiêu tự nhiên số 2/0 | Trustigut © | Liếp | CPT | Việt Nam | TCCS | Liếp | 3280 | 27400 | 89872000 |  | 0 | 0 | 80 |  |  | 300 |  | 500 |  |  |  | 200 |  | 0 | 200 |  | 0 | 0 | 1000 |  | 1000 |  | Theo giá trúng thầu 2018 và báo giá những mặt hàng mới
341 | N05.02.050 | Nhóm 5. Kim khâu, chỉ khâu, dao phẫu thuật | Chỉ tiêu tự nhiên số 2/0 | Trustigut © | Liếp | CPT | Việt Nam | Chỉ tan tự nhiên số 2/0, dài 75 cm, kim tròn thân dày 1/2C | Liếp | 4710 | 27400 | 129054000 |  | 100 | 0 | 10 |  |  | 50 | 200 | 1500 |  |  |  | 500 | 300 | 1800 |  |  | 50 | 0 |  |  |  | 200 | Theo giá trúng thầu 2018 và báo giá những mặt hàng mới
342 | N05.02.050 | Nhóm 5. Kim khâu, chỉ khâu, dao phẫu thuật | Chỉ tiêu tự nhiên số 3/0 | Trustigut © | Liếp | CPT | Việt Nam | TCCS | Liếp | 1475 | 28800 | 42480000 |  | 0 | 0 | 25 |  |  | 20 | 600 | 200 | [5 empty] | 0 | 30 |  | 0 | 0 |  | 600 |  |  | Theo giá trúng thầu 2018 và báo giá những mặt hàng mới
343 | N05.02.050 | Nhóm 5. Kim khâu, chỉ khâu, dao phẫu thuật | Chỉ tiêu tự nhiên số 3/0 | Trustigut © | Liếp | CPT | Việt Nam | Chỉ tan tự nhiên số 3/0, dài 75cm, kim tròn | Liếp | 1360 | 28800 | 39168000 |  | 100 | 0 |  |  |  | 150 |  | 500 |  |  |  |  | 180 | 0 |  |  | 230 | 0 |  |  |  | 200 | Theo giá trúng thầu 2018 và báo giá những mặt hàng mới
344 | N05.02.050 | Nhóm 5. Kim khâu, chỉ khâu, dao phẫu thuật | Chỉ tiêu tự nhiên số 4/0 | Trustigut © | Liếp | CPT | Việt Nam | TCCS | Liếp | 750 | 28800 | 21600000 |  | 0 | 0 |  |  |  |  | 660 | [6 empty] | 30 | 50 |  | 10 | 0 |  |  |  |  | Theo giá trúng thầu 2018 và báo giá những mặt hàng mới
345 | N05.02.050 | Nhóm 5. Kim khâu, chỉ khâu, dao phẫu thuật | Chỉ tiêu tự nhiên số 4/0 | Trustigut © | Liếp | CPT | Việt Nam | Chỉ tan tự nhiên số 4/0, dài 75cm, kim tròn | Liếp | 410 | 28800 | 11808000 |  | 100 | 0 |  |  |  | 50 | [7 empty] | 30 |  |  | 30 | 0 |  |  |  | 200 | Theo giá trúng thầu 2018 và báo giá những mặt hàng mới
346 | N05.02.050 | Nhóm 5. Kim khâu, chỉ khâu, dao phẫu thuật | Chỉ tiêu tự nhiên số 5/0 | Trustigut © | Liếp | CPT | Việt Nam | TCCS | Liếp | 55 | 51800 | 2849000 |  | 0 | 0 |  |  |  |  | 25 | [6 empty] | 30 |  |  | 0 | 0 |  |  |  |  | Theo giá trúng thầu 2018 và báo giá những mặt hàng mới
347 | N05.02.050 | Nhóm 5. Kim khâu, chỉ khâu, dao phẫu thuật | Chỉ tiêu tự nhiên số 5/0 | Trustigut © | Liếp | CPT | Việt Nam | Chỉ tan tự nhiên số 5/0, dài 75cm, kim tròn | Liếp | 380 | 55600 | 21128000 |  | 100 | 0 |  |  |  | 30 | [7 empty] | 30 |  |  | 20 | 0 |  |  |  | 200 | Theo giá trúng thầu 2018 và báo giá những mặt hàng mới
348 | N05.02.060 | Nhóm 5. Kim khâu, chỉ khâu, dao phẫu thuật | Chỉ tiêu nhanh tổng hợp | Marlin Rapid số 2/0 | 24 liếp/hộp | Cagut | Đức | Chất liệu Polyglycol acid tổng hợp, được bao bọc bởi lớp Calcium stearate, axit béo saccharose và polycaprolactone KT: dài 90cm; Kim tam giác 1/2C dài 37mm. Chỉ khâu có độ mịn, đa sợi dạng bện. Sức căng còn 50% sau 6-7 ngày, tiêu hoàn toàn trong vòng khoảng 42 ngày. Tiêu chuẩn ISO 13485:2012, CE | Liếp | 3050 | 116600 | 355630000 |  | 1800 | 0 |  |  |  |  | 250 | [6 empty] | 1000 |  |  | 0 | 0 |  |  |  |  | Theo giá trúng thầu 2018 và báo giá những mặt hàng mới
349 | N05.02.060 | Nhóm 5. Kim khâu, chỉ khâu, dao phẫu thuật | Chỉ tiêu nhanh tổng hợp | Monosyn quick 2/0 90Cm HR37s | Liếp | B.Braun | Tây Ban Nha | Chỉ tan nhanh đơn sợi Glyconate (72% Glycolic + 14%e- Caprolactone + 14% trimethylene) số 2/0, dài 90cm, kim tròn HR37s phủ silicone, đóng gói vô trùng 02 . Tiêu chuẩn Châu Âu, FDA, ISO 13485 | Liếp | 2700 | 113500 | 306450000 |  | 2700 | 0 | [11 empty] | 0 |  |  | 0 | 0 |  |  |  |  | Theo giá trúng thầu 2018 và báo giá những mặt hàng mới
350 | N05.02.060 | Nhóm 5. Kim khâu, chỉ khâu, dao phẫu thuật | Chỉ tiêu tổng hợp số 1 | Marlin violet số 1 | 24 liếp/hộp | Cagut | Đức | Chất liệu Polyglycolic acid tổng hợp, được bao bọc bởi lớp Calcium stearate, axit béo saccharose và polycaprolactone . KT dài 90cm, Kim tròn dài 40mm, kim cong 1/2; Sức căng còn 50% sau 14-16 ngày, tiêu hoàn toàn trong 90 ngày.; Tiêu chuẩn ISO 13485:2012, CE | Liếp | 10550 | 110200 | 1162610000 |  | 5000 | 0 | [5 empty] | 500 |  |  |  | 150 |  | 900 |  |  | 0 | 3000 |  | 1000 |  |  | Theo giá trúng thầu 2018 và báo giá những mặt hàng mới
351 | N05.02.060 | Nhóm 5. Kim khâu, chỉ khâu, dao phẫu thuật | Chỉ tiêu tổng hợp số 1 | Caresorb | Liếp | CPT | Việt Nam | TCCS | Liếp | 870 | 59000 | 51330000 |  | 0 | 0 |  |  |  |  | 320 | [6 empty] | 100 |  |  | 450 | 0 |  |  |  |  | Theo giá trúng thầu 2018 và báo giá những mặt hàng mới
352 | N05.02.060 | Nhóm 5. Kim khâu, chỉ khâu, dao phẫu thuật | Chỉ tiêu tổng hợp số 1 | NOVOSYN VIOLET 1 90CM HR40S | Liếp | B.Braun | Tây Ban Nha | Chỉ tan tổng hợp đa sợi số 1, dài 90cm, kim tròn HR 40mm phủ Silicone. Giảm 50% sức căng sau 21 ngày ;thời gian tan hoàn toàn : 56-70 ngày, áo bao poly(glycolide-co-l-lactic 35/65) + CaSt , đóng gói 02 lớp DDP .Tiêu chuẩn Châu Âu, FDA, ISO 13485 | Liếp | 13760 | 113500 | 1561760000 |  | 9000 | 0 | 160 |  |  | 200 |  | 1500 |  |  |  | 100 | 300 | 500 |  |  | 500 | 0 | 1200 | 300 |  |  | Theo giá trúng thầu 2018 và báo giá những mặt hàng mới
353 | N05.02.060 | Nhóm 5. Kim khâu, chỉ khâu, dao phẫu thuật | Chỉ tiêu tổng hợp số 10/0 | Caresorb | Liếp | CPT | Việt Nam | Chất liệu: 90% Glycolide và 10% L-lactide, đa sợi bện, phủ Poly(Glycolide-co-lactide)(30:70) - Glacomer 370 và calcium stearate, duy trì sức căng 50% sau 21 ngày, tan trong 56-70 ngày,số 10/0, dài 10 cm | Liếp | 360 | 345600 | 124416000 |  | 360 | 0 | [11 empty] | 0 |  |  | 0 | 0 |  |  |  |  | Theo giá trúng thầu 2018 và báo giá những mặt hàng mới
354 | N05.02.060 | Nhóm 5. Kim khâu, chỉ khâu, dao phẫu thuật | Chỉ tiêu tổng hợp số 2/0 | Marlin violet số 2/0 | 24 liếp/hộp | Cagut | Đức | Chất liệu Polyglycolic acid tổng hợp, được bao bọc bởi lớp Calcium stearate, axit béo saccharose và polycaprolactone. KT dài 70cm, Kim tròn dài 26mm, kim cong 1/2; Sức căng còn 50% sau 14-16 ngày, tiêu hoàn toàn trong 90 ngày. Tiêu chuẩn ISO 13485:2012, CE | Liếp | 3700 | 116600 | 431420000 |  | 2000 | 0 |  |  |  | 100 | 0 | 400 |  |  |  | 100 |  | 800 | 300 |  | 0 | 0 |  |  |  |  | Theo giá trúng thầu 2018 và báo giá những mặt hàng mới
355 | N05.02.060 | Nhóm 5. Kim khâu, chỉ khâu, dao phẫu thuật | Chỉ tiêu tổng hợp số 2/0 | Caresorb | Liếp | CPT | Việt Nam | TCCS | Liếp | 650 | 59000 | 38350000 |  | 0 | 0 |  |  |  |  | 500 | [6 empty] | 100 |  |  | 50 | 0 |  |  |  |  | Theo giá trúng thầu 2018 và báo giá những mặt hàng mới
356 | N05.02.060 | Nhóm 5. Kim khâu, chỉ khâu, dao phẫu thuật | Chỉ tiêu tổng hợp số 2/0 | SAFIL VIOLET USP 2/0 70CM HR26 | Liếp | B.Braun | Tây Ban Nha | Chỉ tiêu tổng hợp đa sợi số 2/0 Polyglycolic Acid, dài 70cm, kim tròn HR 26mm phủ silicone. Giảm 50% sức căng sau 18 ngày; thời gian tan hoàn toàn: 60-90 ngày . Tiêu chuẩn CE | Liếp | 7520 | 101600 | 764032000 |  | 3000 | 0 | 30 |  |  | 600 | 150 | 1200 |  |  |  | 100 | 240 | 500 |  |  | 0 | 1700 |  |  |  |  | Theo giá trúng thầu 2018 và báo giá những mặt hàng mới
357 | N05.02.060 | Nhóm 5. Kim khâu, chỉ khâu, dao phẫu thuật | Chỉ tiêu tổng hợp số 2/0 | NOVOSYN VIOLET USP 2 70CM HR26 | Liếp | B.Braun | Tây Ban Nha | Chỉ tan tổng hợp đa sợi số 2/0, dài 70cm, kim tròn HR 26mm phủ Silicone. Giảm 50% sức căng sau 21 ngày ;thời gian tan hoàn toàn : 56-70 ngày áo bao poly(glycolide-co-l-lactic 35/65) + CaSt, đóng gói 02 lớp DDP .Tiêu chuẩn Châu Âu, FDA, ISO 13485 | Liếp | 136 | 101600 | 13817600 |  | 0 | 0 |  |  |  | 100 | 0 | [6 empty] | 0 |  |  | 0 | 0 | 36 |  |  |  | Theo giá trúng thầu 2018 và báo giá những mặt hàng mới
358 | N05.02.060 | Nhóm 5. Kim khâu, chỉ khâu, dao phẫu thuật | Chỉ tiêu tổng hợp số 3/0 | Marlin violet số 3/0 | 24 liếp/hộp | Cagut | Đức | Chất liệu Polyglycolic acid tổng hợp, được bao bọc bởi lớp Calcium stearate, axit béo saccharose và polycaprolactone. KT dài 70cm, Kim tròn dài 26mm, kim cong 1/2; Sức căng còn 50% sau 14-16 ngày, tiêu hoàn toàn trong 90 ngày. Tiêu chuẩn ISO 13485:2012, CE | Liếp | 5488 | 93300 | 512030400 |  | 5000 | 0 |  |  |  | 48 | 0 | 150 |  |  |  | 40 |  | 0 |  |  | 250 | 0 |  |  |  |  | Theo giá trúng thầu 2018 và báo giá những mặt hàng mới
359 | N05.02.060 | Nhóm 5. Kim khâu, chỉ khâu, dao phẫu thuật | Chỉ tiêu tổng hợp số 3/0 | Caresorb | Liếp | CPT | Việt Nam | TCCS | Liếp | 750 | 59000 | 44250000 |  | 0 | 0 |  |  |  |  | 500 | 250 | [5 empty] | 0 |  |  | 0 | 0 |  |  |  |  | Theo giá trúng thầu 2018 và báo giá những mặt hàng mới
360 | N05.02.060 | Nhóm 5. Kim khâu, chỉ khâu, dao phẫu thuật | Chỉ tiêu tổng hợp số 3/0 | SAFIL VIOLET USP 3/0 70CM HR26 | Liếp | B.Braun | Tây Ban Nha | Chỉ tiêu tổng hợp đa sợi số 3/0 Polyglycolic Acid, dài 70cm, kim tròn HR 26mm phủ silicone. Giảm 50% sức căng sau 18 ngày; thời gian tan hoàn toàn: 60-90 ngày . Tiêu chuẩn CE | Liếp | 1890 | 101600 | 192024000 |  | 0 | 0 |  |  |  | 300 | 100 |  |  |  |  | 50 | 240 | 200 |  |  | 0 | 500 |  | 500 |  |  | Theo giá trúng thầu 2018 và báo giá những mặt hàng mới
361 | N05.02.060 | Nhóm 5. Kim khâu, chỉ khâu, dao phẫu thuật | Chỉ tiêu tổng hợp số 3/0 | NOVOSYN VIOLET USP 3/0 70CM HR26 | Liếp | B.Braun | Tây Ban Nha | Chỉ tan tổng hợp đa sợi số 3/0, dài 70cm, kim tròn HR 26mm phủ Silicone. Giảm 50% sức căng sau 21 ngày ;thời gian tan hoàn toàn : 56-70 ngày áo bao poly(glycolide-co-l-lactic 35/65) + CaSt,đóng gói 02 lớp DDP. Tiêu chuẩn Châu Âu, FDA, ISO 13485 | Liếp | 6066 | 101600 | 616305600 |  | 6000 | 0 | 10 | [8 empty] | 0 |  | 0 | 20 |  | 0 | 0 | 36 |  |  |  | Theo giá trúng thầu 2018 và báo giá những mặt hàng mới
362 | N05.02.060 | Nhóm 5. Kim khâu, chỉ khâu, dao phẫu thuật | Chỉ tiêu tổng hợp số 4/0 | Marlin violet số 4/0 | 24 liếp/hộp | Cagut | Đức | Chất liệu Polyglycolic acid tổng hợp, được bao bọc bởi lớp Calcium stearate, axit béo saccharose và polycaprolactone. KT dài 70cm, Kim tròn dài 22mm, kim cong 1/2; Sức căng còn 50% sau 14-16 ngày, tiêu hoàn toàn trong 90 ngày. Tiêu chuẩn ISO 13485:2012, CE | Liếp | 1594 | 106300 | 169442200 |  | 1500 | 0 |  |  |  | 20 | 0 |  |  |  |  | 24 |  | 20 | 30 |  | 0 | 0 |  |  |  |  | Theo giá trúng thầu 2018 và báo giá những mặt hàng mới
363 | N05.02.060 | Nhóm 5. Kim khâu, chỉ khâu, dao phẫu thuật | Chỉ tiêu tổng hợp số 4/0 | Caresorb | Liếp | CPT | Việt Nam | TCCS | Liếp | 110 | 61900 | 6809000 |  | 0 | 0 |  |  |  |  | 100 | [6 empty] | 10 |  |  | 0 | 0 |  |  |  |  | Theo giá trúng thầu 2018 và báo giá những mặt hàng mới
364 | N05.02.060 | Nhóm 5. Kim khâu, chỉ khâu, dao phẫu thuật | Chỉ tiêu tổng hợp số 4/0 | SAFIL VIOLET USP 4/0 70 CM, KIM TRÒN HR 17 | Liếp | B.Braun | Tây Ban Nha | Chỉ tiêu tổng hợp đa sợi số 4/0 Polyglycolic Acid, dài 70cm, kim tròn HR 17mm phủ silicone. Giảm 50% sức căng sau 18 ngày; thời gian tan hoàn toàn: 60-90 ngày . Tiêu chuẩn CE | Liếp | 744 | 101600 | 75590400 |  | 0 | 0 |  |  |  | 200 | 50 |  |  |  |  | 24 |  | 0 |  |  | 50 | 300 | 120 |  |  |  | Theo giá trúng thầu 2018 và báo giá những mặt hàng mới
365 | N05.02.060 | Nhóm 5. Kim khâu, chỉ khâu, dao phẫu thuật | Chỉ tiêu tổng hợp số 4/0 | NOVOSYN VIOLET USP 4/0 70CM HR22 | Liếp | B.Braun | Tây Ban Nha | Chỉ tan tổng hợp đa sợi số 4/0, dài 70cm, kim tròn HR 22mm phủ Silicone. Giảm 50% sức căng sau 21 ngày ;thời gian tan hoàn toàn : 56-70 ngày áo bao poly(glycolide-co-l-lactic 35/65) + CaSt, đóng gói 02 lớp DDP. Tiêu chuẩn Châu Âu, FDA, ISO 13485 | Liếp | 2698 | 101600 | 274116800 |  | 2500 | 0 | 10 | [9 empty] | 48 | 20 |  |  | 0 | 0 | 120 |  |  |  | Theo giá trúng thầu 2018 và báo giá những mặt hàng mới
366 | N05.02.060 | Nhóm 5. Kim khâu, chỉ khâu, dao phẫu thuật | Chỉ tiêu tổng hợp số 5/0 | Marlin violet số 5/0 | 24 liếp/hộp | Cagut | Đức | Chất liệu Polyglycolic acid tổng hợp, được bao bọc bởi lớp Calcium stearate, axit béo saccharose và polycaprolactone. KT dài 70cm, Kim tròn dài 17mm, kim cong 1/2; Sức căng còn 50% sau 14-16 ngày, tiêu hoàn toàn trong 90 ngày. Tiêu chuẩn ISO 13485:2012, CE | Liếp | 2600 | 128400 | 333840000 |  | 1500 | 0 | [11 empty] | 1000 |  |  | 0 | 100 |  |  |  |  | Theo giá trúng thầu 2018 và báo giá những mặt hàng mới
367 | N05.02.060 | Nhóm 5. Kim khâu, chỉ khâu, dao phẫu thuật | Chỉ tiêu tổng hợp số 5/0 | Caresorb | Liếp | CPT | Việt Nam | TCCS | Liếp | 10 | 69100 | 691000 |  | 0 | 0 | [11 empty] | 10 |  |  | 0 | 0 |  |  |  |  | Theo giá trúng thầu 2018 và báo giá những mặt hàng mới
368 | N05.02.060 | Nhóm 5. Kim khâu, chỉ khâu, dao phẫu thuật | Chỉ tiêu tổng hợp số 5/0 | NOVOSYN VIOLET USP 5/0 70CM HR17 | Liếp | B.Braun | Tây Ban Nha | Chỉ tan tổng hợp đa sợi số 5/0, dài 70cm, kim tròn HR 17mm phủ Silicone. Giảm 50% sức căng sau 21 ngày ;thời gian tan hoàn toàn : 56-70 ngày áo bao poly(glycolide-co-l-lactic 35/65) + CaSt, đóng gói 02 lớp DDP. Tiêu chuẩn Châu Âu, FDA, ISO 13485 | Liếp | 1265 | 107600 | 136114000 |  | 1000 | 0 | 5 |  |  |  | 40 | [6 empty] | 200 |  |  | 20 | 0 |  |  |  |  | Theo giá trúng thầu 2018 và báo giá những mặt hàng mới
369 | N05.02.060 | Nhóm 5. Kim khâu, chỉ khâu, dao phẫu thuật | Chỉ tiêu tổng hợp số 6/0 | Caresorb | Liếp | CPT | Việt Nam | TCCS | Liếp | 20 | 93600 | 1872000 |  | 0 | 0 | [11 empty] | 20 |  |  | 0 | 0 |  |  |  |  | Theo giá trúng thầu 2018 và báo giá những mặt hàng mới
370 | N05.02.060 | Nhóm 5. Kim khâu, chỉ khâu, dao phẫu thuật | Chỉ tiêu tổng hợp số 6/0 | NOVOSYN VIOLET USP 6/0 70CM HR13 | Liếp | B.Braun | Tây Ban Nha | Chỉ tan tổng hợp đa sợi số 6/0, dài 70cm, kim tròn HR 13mm phủ Silicone. Giảm 50% sức căng sau 21 ngày ;thời gian tan hoàn toàn : 56-70 ngày áo bao poly(glycolide-co-l-lactic 35/65) + CaSt, đóng gói 02 lớp DDP. Tiêu chuẩn Châu Âu, FDA, ISO 13485 | Liếp | 626 | 119500 | 74807000 |  | 360 | 36 | [11 empty] | 70 |  |  | 0 | 100 | 60 |  |  |  | Theo giá trúng thầu 2018 và báo giá những mặt hàng mới
371 | N05.02.060 | Nhóm 5. Kim khâu, chỉ khâu, dao phẫu thuật | Chỉ tiêu tổng hợp số 8/0 | Caresorb | Liếp | CPT | Việt Nam | Chất liệu: 90% Glycolide và 10% L-lactide, đa sợi bện, phủ Poly(Glycolide-co-lactide)(30:70) - Glacomer 370 và calcium stearate, duy trì sức căng 50% sau 21 ngày, tan trong 56-70 ngày, số 8/0, dài 30 cm | Liếp | 412 | 144000 | 59328000 |  | 360 | 0 | [11 empty] | 0 |  |  | 40 | 0 | 12 |  |  |  | Theo giá trúng thầu 2018 và báo giá những mặt hàng mới
372 | N05.02.070 | Nhóm 5. Kim khâu, chỉ khâu, dao phẫu thuật | Chỉ thép các số |  | mét | Auxein | Ấn Độ | Stainless Steel ASTM F 138 ,đạt tiêu chuẩn ISO 13485. đường kính 0.3 -1.0 mm | Mét | 492 | 158400 | 77932800 |  | 177 | 0 | 4 |  |  | 100 | [6 empty] | 20 | 100 |  |  | 0 | 50 | 30 | 10 | 1 |  | Theo giá trúng thầu 2018 và báo giá những mặt hàng mới
373 | N05.02.070 | Nhóm 5. Kim khâu, chỉ khâu, dao phẫu thuật | Chỉ thép răng hàm mặt |  | 10m/cuộn | Auxein | Ấn Độ | Stainless Steel ASTM F 138 ,đạt tiêu chuẩn ISO 13485 . Kích thước: Ø0.45; 0.55; 0.6 mm | Mét | 74 | 172800 | 12787200 |  | 15 | 0 | [5 empty] | 2 |  |  |  | 1 |  | 0 |  |  | 0 | 50 | 5 |  | 1 |  | Theo giá trúng thầu 2018 và báo giá những mặt hàng mới
374 | N05.03.020 | Nhóm 5. Kim khâu, chỉ khâu, dao phẫu thuật | Dao mổ số 11 |  | Cái | Greetmed | Trung Quốc | Tiêu chuẩn cơ sở | Cái | 2300 | 1000 | 2300000 |  | 0 | 1000 |  |  |  | 400 | [7 empty] | 100 |  |  | 300 | 500 |  |  |  |  | Theo giá trúng thầu 2018 và báo giá những mặt hàng mới
375 | N05.03.020 | Nhóm 5. Kim khâu, chỉ khâu, dao phẫu thuật | Lưỡi dao |  | 100 cái/hộp | Ribel | Ấn Độ | TCCS. số 11 | Cái | 3300 | 1000 | 3300000 |  | 0 | 0 |  |  |  | 200 | 800 | [5 empty] | 300 | 0 |  |  | 0 | 0 | 2000 |  |  |  | Theo giá trúng thầu 2018 và báo giá những mặt hàng mới
376 | N05.03.020 | Nhóm 5. Kim khâu, chỉ khâu, dao phẫu thuật | Lưỡi dao cắt nội soi tiết niệu loại 1 chân, hình vòng |  | 6 chiếc/ hộp | Karl storz | Đức | Dùng được trên hệ thống phẫu thuật nội soi Karl/Storz. Mã : 27050G hoặc tương đương | chiếc | 23 | 2232000 | 51336000 |  | 23 | 0 | [11 empty] | 0 |  |  | 0 | 0 |  |  |  |  | Theo giá trúng thầu 2018 và báo giá những mặt hàng mới
377 | N05.03.020 | Nhóm 5. Kim khâu, chỉ khâu, dao phẫu thuật | Lưỡi dao mổ các số |  | Cái/túi | Ribbel | Ấn Độ | TCCS | Cái/túi | 42720 | 1000 | 42720000 |  | 15000 | 0 | 500 | 20 |  | 2000 | 800 | 5000 |  |  |  | 2000 | 1000 | 2500 |  |  | 1600 | 4500 | 3000 | 1500 | 3000 | 300 | Theo giá trúng thầu 2018 và báo giá những mặt hàng mới
378 | N05.03.030 | Nhóm 5. Kim khâu, chỉ khâu, dao phẫu thuật | Dao mổ |  | Thùng 100 hộp | Greetmed | Trung Quốc | Dùng cho tim mạch can thiệp. Số 11 | cái | 50 | 97900 | 4895000 |  | 0 | 0 | [11 empty] | 50 |  |  | 0 | 0 |  |  |  |  | Theo giá trúng thầu 2018 và báo giá những mặt hàng mới
379 | N05.03.030 | Nhóm 5. Kim khâu, chỉ khâu, dao phẫu thuật | Lưỡi dao cắt mẫu bệnh phẩm |  | 50 cái/ hộp | Leica Biosystems | Đức | Tương ứng với máy cắt của hãng Thermo Shandon,Leica, 50 cái/hộp | Hộp | 1 | 3200000 | 3200000 |  | 1 | 0 | [11 empty] | 0 |  |  |  | 0 |  |  |  |  | Theo giá trúng thầu 2018 và báo giá những mặt hàng mới
380 | N05.03.040.0 | Nhóm 5. Kim khâu, chỉ khâu, dao phẫu thuật | Tay dao điện lưỡng cực mổ nội soi |  | Hộp 6 chiếc | Ethicon Endo Surgery; Johnson & Johnson | Mexico | Dùng được trêndao mổ siêu âm GEN 11/Ethicon Endo | Cái | 2 | 23760000 | 47520000 |  | 2 | 0 | [11 empty] | 0 |  |  | 0 | 0 |  |  |  |  | Theo giá trúng thầu 2018 và báo giá những mặt hàng mới
381 | N05.03.040.2 | Nhóm 5. Kim khâu, chỉ khâu, dao phẫu thuật | Tay dao điện ( Lưỡi dao mổ điện) | Tay dao cắt đốt | 01 Chiếc/ gói, 50 gói/ hộp | MBS medical | Trung Quốc | Tiêu chuẩn cơ sở | Cái | 8169 | 37400 | 305520600 |  | 7199 | 0 |  |  |  | 50 | 90 |  |  |  |  | 10 | 20 | 20 |  |  | 20 | 130 |  | 600 | 30 |  | Lấy theo giá thẩm định 2018
382 | N05.03.040.2 | Nhóm 5. Kim khâu, chỉ khâu, dao phẫu thuật | Tay dao lưỡng cực mổ mở |  | Hộp 6 chiếc | Ethicon Endo Surgery; Johnson & Johnson | Mexico | Dùng được trêndao mổ siêu âm GEN 11/ Ethicon Endo | Cái | 1 | 23760000 | 23760000 |  | 1 | 0 | [11 empty] | 0 |  |  | 0 | 0 |  |  |  |  | Theo giá trúng thầu 2018 và báo giá những mặt hàng mới
383 | N05.03.040.4 | Nhóm 5. Kim khâu, chỉ khâu, dao phẫu thuật | Dây dao siêu âm( cho tay mổ mở) |  | Hộp/1 chiếc | Ethicon Endo Surgery; Johnson & Johnson | Mexico | Dùng được trêndao mổ siêu âm GEN 11/ Ethicon Endo | Cái | 2 | 86400000 | 172800000 |  | 2 | 0 | [11 empty] | 0 |  |  | 0 | 0 |  |  |  |  | Theo giá trúng thầu 2018 và báo giá những mặt hàng mới
384 | N05.03.040.4 | Nhóm 5. Kim khâu, chỉ khâu, dao phẫu thuật | Dây dao siêu âm( cho tay mổ nội soi) |  | Hộp/1 chiếc | Ethicon Endo Surgery; Johnson & Johnson | Mexico | Dùng được trêndao mổ siêu âm GEN 11/ Ethicon Endo | Cái | 1 | 86400000 | 86400000 |  | 1 | 0 | [11 empty] | 0 |  |  | 0 | 0 |  |  |  |  | Theo giá trúng thầu 2018 và báo giá những mặt hàng mới
385 | N05.03.040.4 | Nhóm 5. Kim khâu, chỉ khâu, dao phẫu thuật | Tay dao siêu âm mổ mở |  | Hộp 6 chiếc | Ethicon Endo Surgery; Johnson & Johnson | Mexico | Dùng được trêndao mổ siêu âm GEN 11/ Ethicon Endo | Cái | 12 | 23040000 | 276480000 |  | 12 | 0 | [11 empty] | 0 |  |  | 0 | 0 |  |  |  |  | Theo giá trúng thầu 2018 và báo giá những mặt hàng mới
386 | N05.03.040.4 | Nhóm 5. Kim khâu, chỉ khâu, dao phẫu thuật | Tay dao siêu âm mổ nội soi |  | Hộp 6 chiếc | Ethicon Endo Surgery; Johnson & Johnson | Mexico | Dùng được trêndao mổ siêu âm GEN 11/ Ethicon Endo | Cái | 2 | 25200000 | 50400000 |  | 2 | 0 | [11 empty] | 0 |  |  | 0 | 0 |  |  |  |  | Theo giá trúng thầu 2018 và báo giá những mặt hàng mới
387 | N05.03.050 | Nhóm 5. Kim khâu, chỉ khâu, dao phẫu thuật | Dây cưa sọ não. | Dây cưa sọ não | 1 Cái/hộp | RZ | Đức | Đường kính 1.2mm, chiều dài 40cm | Cái | 58 | 130000 | 7540000 |  | 58 | 0 | [11 empty] | 0 |  |  | 0 | 0 |  |  |  |  | Theo giá trúng thầu 2018 và báo giá những mặt hàng mới
388 | N05.03.060 | Nhóm 5. Kim khâu, chỉ khâu, dao phẫu thuật | Lưỡi bào đốt khớp và sụn sử dụng công nghệ RF Serfas |  | 1 cái/ hộp | Stryker | Mỹ/Đức | Đóng tiệt trùng, sử dụng giúp cắt đốt và cầm máu bằng sóng Radio, dùng 1 lần. Có thể lựa chọn các đường kính 3.5 mm hoặc 4.0mm. Sử dụng tương thích với thiết bị SERFAS. Đầu đốt có thể được kích hoạt bằng phím trực tiếp trên tay cầm, Dùng trong nội soi khớp gối | Cái | 20 | 6700000 | 134000000 |  | 20 | 0 | [11 empty] | 0 |  |  | 0 | 0
389 | N05.03.060 | Nhóm 5. Kim khâu, chỉ khâu, dao phẫu thuật | Lưỡi bào khớp các cỡ ( bào xơ khớp) |  | 1 cái/ hộp | Stryker | Mỹ/Đức | Lưỡi bào xương khớp Tomcat dùng để cắt các sơ sợi và tổ chức thoái hóa trong ổ khớp, Sử dụng tương thích với thiết bị Core Power Instrument Driver Formula. Đóng tiệt trùng, dùng 1 lần,Đầu lưỡi bào bằng hợp kim không gỉ, cán nhựa. Có các cỡ: 2.0/2.5/3.0/3.5/ 4.0/4.5/5.0/5.5mm, thường dùng loại 4.0/5.0mm | Cái | 35 | 5300000 | 185500000 |  | 35 | 0 | [11 empty] | 0 |  |  | 0 | 0
390 | N05.03.060 | Nhóm 5. Kim khâu, chỉ khâu, dao phẫu thuật | Lưỡi bào theo công nghệ Radio Arthrex có chức năng cầm máu uốn được |  | 1 cái/ hộp | Arthrex | Mỹ/Đức | Lưỡi bào bằng sóng Radio frequency Arthrex CoolCut 90 loại bỏ sụn khớp thoái hóa , làm láng bề mặt sụn khớp bằng sóng RF- lưỡi bào có thể được kích hoạt bằng phím trực tiếp trên tay cầm, chiều dài làm việc 130mm.đk 3.0mm; cong 90 độ. | Cái | 29 | 8600000 | 249400000 |  | 29 | 0 | [11 empty] | 0 |  |  | 0 | 0
391 | N05.03.060 | Nhóm 5. Kim khâu, chỉ khâu, dao phẫu thuật | Lưỡi mài xương |  | 1 cái/ hộp | Stryker | Mỹ/Đức | Lưỡi mài xương khớp dùng để mài xương, Sử dụng tương thích với thiết bị Core Power Instrument Driver Formula. Đóng tiệt trùng, dùng 1 lần,Đầu lưỡi bào bằng hợp kim không gỉ, cán nhựa. Có các cỡ: 4.0/4.5/5.0mm, thường dùng loại 4.0/5.0mm | Cái | 10 | 6150000 | 61500000 |  | 10 | 0 | [11 empty] | 0 |  |  |  | 0
392 | N05.03.060.1 | Nhóm 5. Kim khâu, chỉ khâu, dao phẫu thuật | Chụp mũi mài loại dài |  | Cái | Medtronic | Mỹ | TCCS | Cái | 2 | 9720000 | 19440000 |  | 2 | 0 | [11 empty] | 0 |  |  | 0 | 0 |  |  |  |  | Theo giá trúng thầu 2018 và báo giá những mặt hàng mới
393 | N05.03.060.1 | Nhóm 5. Kim khâu, chỉ khâu, dao phẫu thuật | Lưỡi bào khớp shaver |  | 01Cái/ gói | Conmed/Conmed Linvatec - Mỹ | Mỹ | Chiều dài làm việc 13cm, có các loại răng cắt khác nhau, đk từ 2.0 - 5.5mm ( 2.0mm, 2.9mm, 3.5mm, 4.2mm, 4.8mm, 5.5mm). Tương thích với hệ thống bào khớp mã số D9924 sẵn có trong bộ nội soi khớp | 01Cái/ gói | 74 | 6215000 | 459910000 |  | 74 | 0 | [11 empty] | 0 |  |  | 0 | 0
394 | N05.03.060.1 | Nhóm 5. Kim khâu, chỉ khâu, dao phẫu thuật | Lưỡi bào khớp bằng sóng Radio các loại. |  | 01Cái/ gói | ArthroCare | Mỹ | Cắt đốt bằng sóng Radio frequency, Có đầu dây hút nước ra, Khi cắt tạo được dòng Plasma giúp cắt đốt nhanh hơn nhưng không làm hại đến mô lành, Đường kính lưỡi 3,75mm, góc cong 90 độ. Tương thích với hệ thống cắt đốt bằng sóng radio Atlas RF 11.000 sẵn có trong bộ nội soi khớp | 01Cái/ gói | 69 | 9690000 | 668610000 |  | 69 | 0 | [11 empty] | 0 |  |  | 0 | 0
395 | N05.03.060.1 | Nhóm 5. Kim khâu, chỉ khâu, dao phẫu thuật | Lưỡi bào mài xương |  | 01Cái/ gói | Conmed/Conmed Linvatec - Mỹ | Mỹ | Chiều dài làm việc 13cm, có các loại răng mài khác nhau, đk từ 2.5mm - 6.0 mm ( 2.5mm, 4.0mm, 4.5mm, 5.0mm, 5.5mm, 6.0mm. Tương thích với hệ thống bào khớp mã số D9924 sẵn có trong bộ nội soi khớp | 01Cái/ gói | 23 | 5650000 | 129950000 |  | 23 | 0 | [11 empty] | 0 |  |  | 0 | 0
396 | N05.03.060.2 | Nhóm 5. Kim khâu, chỉ khâu, dao phẫu thuật | Chụp lưỡi cắt xương sọ loại trung bình, người lớn |  | Cái | Medtronic | Mỹ | TCCS | Cái | 2 | 29150000 | 58300000 |  | 2 | 0 | [11 empty] | 0 |  |  | 0 | 0 |  |  |  |  | Theo giá trúng thầu 2018 và báo giá những mặt hàng mới
397 | N05.03.060.2 | Nhóm 5. Kim khâu, chỉ khâu, dao phẫu thuật | Lưỡi cưa lắc( khoan cưa đa năng) |  | gói | Conmed/Conmed Linvatec - Mỹ | Mỹ | Chất liệu: thép y tế. tiêu chuẩn: ISO, CE Kích thước: khoảng 19,5x41x0,4mm; 14x41x0,4mm; 19.5x86x1.27mm Sử dụng được với khớp gắn cưa lắc Pro2043 | Cái | 9 | 500000 | 4500000 |  | 2 | 0 | [11 empty] | 0 |  |  | 0 | 2 |  | 5 |  |  | Theo giá trúng thầu 2018 và báo giá những mặt hàng mới
398 | N05.03.060.4 | Nhóm 5. Kim khâu, chỉ khâu, dao phẫu thuật | Điện cực cầm máu hình cầu |  | 6 chiếc/ hộp | Karl storz | Đức | Dùng được trên hệ thống phẫu thuật nội soi Karl/Storz. Mã 27050N hoặc tương đương | chiếc | 7 | 2232000 | 15624000 |  | 7 | 0 | [11 empty] | 0 |  |  | 0 | 0 |  |  |  |  | Theo giá trúng thầu 2018 và báo giá những mặt hàng mới
399 | N05.03.060.4 | Nhóm 5. Kim khâu, chỉ khâu, dao phẫu thuật | Điện cực chuẩn | Điện cực tán sỏi | Cái | Medispec/Mỹ | Israel | Dùng được trên máy tán sỏi ngoài cơ thể MEDISPEC | Cái | 42 | 1450000 | 60900000 |  | 39 | 0 | [11 empty] | 0 |  |  | 0 | 0 |  | 3 |  |  | Lấy theo giá thẩm định 2018
400 | N06.01.010 | Nhóm 6. Vật liệu thay thế, vật liệu cấy ghép nhân tạo | Mạch máu nhân tạo |  | Cái |  |  | TCCS | Cái | 6 | 10000000 | 60000000 | x | 6 | 0 | [11 empty] | 0 |  |  | 0 | 0 |  |  |  |  | Theo giá trúng thầu 2018 và báo giá những mặt hàng mới
401 | N06.01.010 | Nhóm 6. Vật liệu thay thế, vật liệu cấy ghép nhân tạo | Mạch máu nhân tạo chữ Y |  | Cái |  |  | TCCS | Cái | 6 | 18000000 | 108000000 |  | 6 | 0 | [11 empty] | 0 |  |  | 0 | 0
402 | N06.03.010 | Nhóm 6. Vật liệu thay thế, vật liệu cấy ghép nhân tạo | Thủy tinh thể mềm 1 mảnh, 2 mặt phi cầu càng chữ C |  | Cái | HOYA | Singapore | Lọc ánh sáng xanh. - Thiết kế phi cầu cân bằng (ABC: Aspherical Balanced Curve). - Đường kính optic 6mm. - Optic thiết kế rìa vuông (optic rìa vuông 100%) chất liệu càng: PMMA. - Đầu cartrige 1,9mm cho phép đưa qua vết mổ cực nhỏ 2,5-2,65mm. - Đóng gói tiệt khuẩn bằng khí EO. - Có các cỡ diop từ +6 đến +30 diopter. Chất liệu hydrophobic acrylic, nhân khô, không ngậm nước. Thuỷ tinh thể được cài đặt sẵn trong injector và cartrige. | Cái | 150 | 3195000 | 479250000 |  | 150 | 0 | [11 empty] | 0 |  |  | 0 | 0
403 | N06.03.010 | Nhóm 6. Vật liệu thay thế, vật liệu cấy ghép nhân tạo | Thủy Tinh Thể Nhân Tạo Cứng Các Số |  | Cái | Excellent Hi Care | Ấn Độ | TCCS | Cái | 120 | 244000 | 29280000 |  | 0 | 0 | [10 empty] | 20 | 0 |  |  | 0 | 0 |  |  | 100
404 | N06.03.010 | Nhóm 6. Vật liệu thay thế, vật liệu cấy ghép nhân tạo | Thủy tinh thể nhân tạo mềm | Thủy tinh thể nhân tạo mềm đơn tiêu: CT Lucia 211 PY | Cái | Carl Zeiss Meditec SAS | Mỹ | Thủy tinh thể nhân tạo mềm, đơn tiêu, cầu. Công nghệ Adative tạo bề mặt quang học. Chất liệu Acrylic không ngậm nước. Được phủ bên ngoài 1 lớp heparin. Cản tia UV, lọc ánh sáng xanh. Thiết kế dạng một mảnh càng chữ C. + Đường kính optic 6mm, chiều dài 13mm. + Càng tạo với mặt kính một bước chuyển dạng vòm + Đặt qua vết mổ nhỏ 2,2 mm + Dải công suất cầu từ +4D đến + 34D tăng đều 0.5 D. + Chỉ số A-constant trên nhãn: 119.8 + ACD 6.03, đặt trong bao + Thiết kế ngăn chặn PCO: bờ vuông và vòng có 360 độ mặt sau kính + Chỉ số khúc xạ: 1.49 + Chỉ số ABBE : 51 + Thủy tinh thể, cartridge, injector lắp sẵn toàn bộ | Cái | 1100 | 3000000 | 3300000000 |  | 20 | 500 |  |  |  | 100 | [6 empty] | 50 | 0 |  |  |  | 250 | 30 |  | 150 |  | Theo giá trúng thầu 2018 và báo giá những mặt hàng mới
405 | N06.03.010 | Nhóm 6. Vật liệu thay thế, vật liệu cấy ghép nhân tạo | Thủy tinh thể nhân tạo mềm | Thủy tinh thể nhân tạo mềm đơn tiêu: CT Lucia 611 PY | Cái | Carl Zeiss Meditec SAS | Mỹ | Thủy Tinh Thể nhân tạo mềm, đơm tiêu cự. Phi cầu (điều chỉnh cầu sai âm tính: -0.12). Công nghệ Adative tạo bề mặt quang học. Chất liệu Acrylic không ngậm nước, nhuộm vàng . Được phủ bên ngoài 1 lớp heparin. Cản tia UV, lọc ánh sáng xanh. Thiết kế dạng một mảnh càng chữ C. Đường kính optic + Đường kính optic 6mm, chiều dài 13mm. + Góc giữa phần càng và mặt kính là 5 độ + Đặt qua vết mổ nhỏ 2,2 mm + Dải công suất cầu từ +4D đến + 30D tăng đều 0.5 D. + Chỉ số A-constant trên nhãn: 119.9 + ACD 6,14 đặt trong bao + Thiết kế ngăn chặn PCO: bờ vuông và vòng có 360 độ mặt sau kính + Chỉ số khúc xạ: 1.49 + ABBE: 51 + Thủy tinh thể, cartridge, injector lắp sẵn toàn bộ | Cái | 390 | 3500000 | 1365000000 |  | 10 | 200 |  |  |  | 50 | [5 empty] | 80 |  | 0 |  |  |  | 50 |  |  |  |  | Theo giá trúng thầu 2018 và báo giá những mặt hàng mới
406 | N06.03.010 | Nhóm 6. Vật liệu thay thế, vật liệu cấy ghép nhân tạo | Thủy Tinh Thể Nhân Tạo Mềm |  | Cái | HOYA | Singapore | Chất liệu Hydrophobic- nhân khô - không ngậm nước, thiết kế 1 mảnh 2 chất liệu. Lọc ánh sáng xanh, lọc tia tử ngoại. Đường kính optic 6mm, bề mặt thủy tinh thể mịn (độ ráp bề mặt < 1nm) Thiết kế rìa vuông hoàn toàn 360 độ. Có các cỡ diop từ +4 đến +30 diopter. Hệ thống đặt nhân lắp sẵn thủy tinh thể, không cần cartridge đặt nhân, và mở bung dễ dàng trong mắt. Tiêu chuẩn: Châu Âu, Nhật Bản, FDA. | Cái | 110 | 2980000 | 327800000 |  | 80 | 0 | [5 empty] | 30 | [5 empty] | 0 |  |  | 0 | 0
407 | N06.03.010 | Nhóm 6. Vật liệu thay thế, vật liệu cấy ghép nhân tạo | Thủy Tinh Thể Nhân Tạo Mềm |  | Cái | I-medical | Đức | Thủy tinh thể nhân tạo mềm 1 mảnh, càng chữ Z, hai mặt lồi, thiết kế bờ vuông. Chất liệu Hydrophilic Acrylic copolymer. Lọc tia cực tím. Đường kính Optic: 6.0mm. Kích thước tổng thể: 12.0 mm . Độ dày trung tâm TTT : 0.98mm ( +20Dpt). Góc càng: 0 độ. A - constant: 118.8. ACD = 4.96 mm. Chỉ số khúc xạ: 1.46 Dải công suất: từ -7D đến +40D với mức tăng 0,5D (các số khác cung cấp theo yêu cầu). Được cung cấp cùng súng và cartridge dùng 1 lần đồng bộ chính Hãng cung cấp với vết mổ 2.2 /2.5mm. | Cái | 1570 | 2300000 | 3611000000 |  | 0 | 1000 | [5 empty] | 90 |  |  |  | 280 |  | 0 |  |  | 0 | 50 |  |  | 150
408 | N06.03.010 | Nhóm 6. Vật liệu thay thế, vật liệu cấy ghép nhân tạo | Thủy Tinh Thể Nhân Tạo Mềm |  | Cái | MOSS VISION | Anh Quốc | Chất liệu acrylic bề mặt kị nước có độ mịn cao chống bám dính, thiết kế 1 mảnh phi cầu Lọc ánh sáng xanh, tia tử ngoại. Có thêm chất Chromophore. Đường kính optic 6mm, chiều dài tổng 12.5mm, hằng số A 118, độ sâu tiền phòng 4.96. Thiết kế rìa vuông 360 độ. Có các cỡ diop -10 đến +40diopter Thủy tinh thể đi kèm theo injector và cartridge. Tiêu chuẩn Châu Âu | Cái | 180 | 2460000 | 442800000 |  | 150 | 0 | [10 empty] | 30 | 0 |  |  | 0 | 0 |  |  |  |  | Theo giá trúng thầu 2018 và báo giá những mặt hàng mới
409 | N06.03.010 | Nhóm 6. Vật liệu thay thế, vật liệu cấy ghép nhân tạo | Thủy tinh thể nhân tạo mềm 1 mảnh |  | Cái | HOYA | Singapore | Chất liệu Hydrophobic Acrylic, nhân khô, một mảnh hai chất liệu (càng PMMA liên kết khối với optic). - Lọc ánh sáng xanh (UY) và tử ngoại (UV). - Thiết kế kính cầu. - Đường kính optic 6 mm/chiều dài thủy thể 12,5 mm. - Optic thiết kế rìa vuông 360 độ (rìa vuông hoàn toàn 100% - kể cả phần dưới chân càng haptic) bằng công nghệ square edge và step edge. - Càng chữ C, chất liệu PMMA - Thủy tinh thể được cài đặt sẵn trong injector và cartridge (preloaded), qua vết mổ nhỏ 2,5-2,65mm. - Dải diop từ +4 đến +30 Diopter - Tiêu chuẩn ISO, EC – Châu Âu, FDA - Mỹ và chứng chỉ chất lượng của Bộ Y Tế Nhật Bản, có giấy phép nhập khẩu của Bộ Y Tế Việt Nam. | Cái | 50 | 2980000 | 149000000 |  | 50 | 0 | [10 empty] | 0 | 0 |  |  | 0 | 0
410 | N06.03.010 | Nhóm 6. Vật liệu thay thế, vật liệu cấy ghép nhân tạo | Thủy tinh thể nhân tạo mềm 1 mảnh không ngậm nước |  | Cái | Sidapharm - Hy Lạp | Hy Lạp | Thủy tinh thể nhân tạo đơn tiêu, mềm, 1 mảnh nguyên khối cùng chất liệu, chất liệu Acrylic không ngậm nước, - Thiết kế phi cầu - Góc càng 0° - Bờ rìa được làm vuông hoàn toàn ( 360 ° ) - Lọc tia UV - Đường kính optic 6.0 mm, chiều dài kính 12.5 mm. - Hằng số A =118.5 - Chỉ số khúc xạ n= 1.56 - Độ sâu tiền phòng AC : 5.20 - Dãy diop từ 0.0 D đến +34 D. - Vết mổ nhỏ 2.2 mm. - Kính được cung cấp kèm dụng cụ đặt kính dùng 1 lần | Cái | 455 | 3000000 | 1365000000 |  | 5 | 400 | [10 empty] | 50 | 0 |  |  | 0 | 0
411 | N06.03.010 | Nhóm 6. Vật liệu thay thế, vật liệu cấy ghép nhân tạo | Thủy tinh thể nhân tạo mềm 1 mảnh,đa tiêu cự |  | 1 cái/hộp | MOSS VISION | Anh Quốc | Thủy tinh thể mềm 1 mảnh,đa tiêu cự,chất liệu acrylic hydrophobic(nhân khô), lọc ánh sáng xanh UY (natural yellow) và tia tử ngoại UV. Thiết kế optic phi cầu,rìa vuông 360 độ,đa tiêu cự(multifocal) với cơ chế kết hợp nhiễu xạ - khúc xạ (diffractive-refractive).Thị lực nhìn gần:+3,0D.Đường kính Optic 6,00mm,chiều dài tổng 13,0mm.Góc haptic và optic:0 độ.Độ sâu tiền phòng ACD: 5,28mm.Chỉ số khúc xạ:1,48.Hằng số A: 118,5.Dải diop:+10.0D tới +30D(với mức tăng 0,5D)Tiệt trùng bằng khí EO.Hộp 1 sản phẩm kèm injector và cartridge.Sản phẩm sản xuất tại Anh Quốc bởi Moss Vision Inc,đạt các chứng chỉ Châu Âu(EC),FSC,ISO 13485,ISO 9001. | Cái | 10 | 9928000 | 99280000 |  | 0 | 10 | [11 empty] | 0 |  |  |  | 0
412 | N06.03.010 | Nhóm 6. Vật liệu thay thế, vật liệu cấy ghép nhân tạo | Thủy tinh thể nhân tạo mềm ba tiêu cự Pod F (Fine Vision) kèm dụng cụ đặt nhân |  | 1 cái/ hộp | PhysIOL S.A | Bỉ | - Thủy tinh thể nhân tạo mềm ba tiêu cự, theo nguyên lý nhiễu xạ, phù hợp với mọi kích thước đồng tử. - Chất liệu hydrophilic Acrylic 26%. TTT lọc ánh sáng xanh và tia cực tím. - Thủy tinh thể có thiết kế phi cầu với cầu sai -0.11µ giảm quang sai sau mổ. - Thiết kế 4 càng, góc càng 5 độ. Bờ cạnh vuông 360 độ. - Chiều dài thủy tinh thể: 11,40mm. - Đường kính Optic: 6,0mm. - Chỉ số khúc xạ: 1,46. ACD: 5,35 (đo bằng sóng siêu âm và tính theo công thức Hoffer Q) - Chỉ số Abbe: 58 - Dải công suất: từ +6D đến +35D cách nhau 0,5D. - Công suất bổ sung cho tiêu điểm gần +3,5D - Công suất bổ sung cho tiêu điểm trung gian +1,75D - Sử dụng súng và Catridge dùng 1 lần với hệ thống đặt kính Medicel Accuject qua được vết mổ nhỏ từ 2,0mm - 2,2mm. - A-constant : 118,73 (đo bằng siêu âm và tính theo công thức SRK/T); 118,95 (đo bằng IOL Master hoặc Lenstar theo công thức SRK/T) | Cái | 2 | 20000000 | 40000000 |  | 0 | 0 | [9 empty] | 2 |  | 0 |  |  |  | 0
413 | N06.03.010 | Nhóm 6. Vật liệu thay thế, vật liệu cấy ghép nhân tạo | Thủy tinh thể nhân tạo mềm đa tiêu cự |  | 1 cái/hộp | Carl Zeiss Meditec AG | Đức | Thủy Tinh Thể nhân tạo mềm một mảnh, đa tiêu cự, chất liệu Hydrophilic. Công suất nhìn gần 3,75D. Acrylic 25%. Phủ ngoài là hydrophobic. Qua vết mổ nhỏ 1.8 mm. Càng hình đĩa - 4 góc. Loại thủy tinh thể cầu điều chỉnh quang sai. Đường kính optic 6mm, chiều dài 11 mm. Dải công suất cầu từ +0D đến + 32Diop, bước nhảy 0.5D. ACD 4.85. Chỉ số A-: 117.8. Thủy tinh thể, cartridge và injector lắp rời | Cái | 5 | 15000000 | 75000000 |  | 0 | 5 | [11 empty] | 0 |  |  |  | 0 |  |  |  |  | Theo giá trúng thầu 2018 và báo giá những mặt hàng mới
414 | N06.03.010 | Nhóm 6. Vật liệu thay thế, vật liệu cấy ghép nhân tạo | Thủy tinh thể nhân tạo mềm |  | Hộp 1 cái | HOYA | Singapore | - Thủy tinh thể mềm 1 mảnh, màu vàng chất liệu Acrylic Hydrophobic (nhân khô); - Lọc ánh sáng xanh (UY) và tia cực tím (UV); - Chế tạo bằng công nghệ lathe-cut và pad polished; - Đường kính optic 6,0 mm, chiều dài thủy thể 12,5 mm; - Bề mặt thủy tinh thể mịn với độ ráp bề mặt < 1nano mét; - Optic thiết kế rìa vuông 360 độ công nghệ Square edge. - Càng chữ C cải tiến – modified C loop, chất liệu acrylic hydrophobic gắn khối một mảnh với đầu càng PMMA màu xanh; - Thủy tinh thể được cài đặt sẵn trong injector liền cartridge. Qua vết mổ 2,4 - 2,6mm; - Chỉ số khúc xạ: 1,52; - Độ sâu tiền phòng ACD: 5,20 mm; - Hằng số A: 118,4; - Dải công suất từ +6,0 đến +30,0 Diop (tăng 0,5 Diop); - Đóng gói tiệt khuẩn bằng khí EO; - Tiêu chuẩn: Châu Âu – EC, ISO, giấy phép nhập khẩu của Bộ Y Tế Việt Nam; | Cái | 600 | 2960000 | 1776000000 |  | 0 | 600 | [15 empty] | 0 |  |  |  |  | Theo giá trúng thầu 2018 và báo giá những mặt hàng mới
415 | N06.04.020.1 | Nhóm 6. Vật liệu thay thế, vật liệu cấy ghép nhân tạo | Quy rét nạo thân đốt sống mũi chữ T |  | Cái/ gói | Medtronic | Mỹ | - Vật liệu: Hợp kim y tế | Cái | 1 | 16000000 | 16000000 |  | 1 | 0 | [11 empty] | 0 |  |  | 0 | 0 |  |  |  |  | Theo giá trúng thầu 2018 và báo giá những mặt hàng mới
416 | N06.04.020.2 | Nhóm 6. Vật liệu thay thế, vật liệu cấy ghép nhân tạo | CORNERSTONE-Miếng ghép cột sống cổ, vật liệu PEEK các cỡ |  | Cái/ gói | Medtronic | Mỹ | - Vật liệu: PEEK OPTIMA - Dạng hình chêm với 2 bề mặt trên dưới có răng. - Số điểm đánh dấu cản quang: 3 điểm - Chiều rộng: 11 và 14mm - Chiều cao: 4, 5, 6, 7, 8 và 9mm - Chiều sâu: 11mm - Độ ưỡn: 4 độ - Khoang ghép xương từ: 0,12 - 0,26cc tùy kích thước. - Đóng gói trong hộp đã được tiệt trùng. | Cái/ gói | 3 | 11000000 | 33000000 |  | 3 | 0 | [11 empty] | 0 |  |  | 0 | 0
417 | N06.04.020.2 | Nhóm 6. Vật liệu thay thế, vật liệu cấy ghép nhân tạo | Miếng ghép cột sống lưng, các cỡ |  | Cái/ gói | Medtronic | Mỹ | - Vật liệu: PEEK - Hình viên đạn lồi giữa, có răng 2 bên để chống trượt. - Số điểm đánh dấu cản quang: 3 điểm - Chiều dài trước - sau: 22, 26, 32 và 36mm '- Chiều cao: 8, 10, 12 và 14mm - Chiều sâu: 10mm - Khoang ghép xương từ: 0.4 - 1.9cc tùy kích thước. - Đóng gói trong hộp đã được tiệt trùng. | Cái/ gói | 30 | 12000000 | 360000000 |  | 30 | 0 | [11 empty] | 0 |  |  | 0 | 0
418 | N06.04.020.2 | Nhóm 6. Vật liệu thay thế, vật liệu cấy ghép nhân tạo | Miếng ghép đĩa đệm lưng chất liệu PEEK các loại |  | 1 cái/ túi | Stryker | Thụy Sỹ | Chất liệu: PEEK .Các loại kích cỡ: Chiều rộng 8/9/11mm (mỗi cỡ tăng 1mm - theo chiều cao), chiều dài của cage 20/25mm. Miếng ghép với 2 khoang riêng biệt để nhồi xương. Có các loại với góc 0 độ hoăc 4 độ / 8 độ. | Cái | 14 | 12000000 | 168000000 |  | 14 | 0 | [11 empty] | 0 |  |  | 0 | 0
419 | N06.04.051 | Nhóm 6. Vật liệu thay thế, vật liệu cấy ghép nhân tạo | Bộ khớp háng toàn phần có xi măng, chuôi tự định tâm |  | Hộp tiệt trùng | Stryker | Mỹ/Pháp/Ireland | 1. Ổ cối loại có xi chất liệu UHMWPE polyethylen cao phân tử, Có các kích thước: 48/50/52/54/56/58/61mm 2.Chỏm V40: Chất liệu ion CoCr đk 22/26/28mm 3. Chuôi có xi măng Exeter chất liệu thép không gỉ. Cổ chuôi không có ngấn chắn. Có các cỡ cổ: 30/ 33/ 35,5/ 37,5/ 44/ 50mm, chuôi có gắn khoá tự định tâm bằng polymer, chiều dài chuôi: 95/115/125/150mm 4.Xi măng đóng tiệt trùng 40g thành phần: 75% Methyl Methacrylate Styrene Copolymer, 15% Polymethylmethacrylate, 10% Barium Sulfate 5. Súng xi măng chất liệu nhựa; 6. Nút chặn chất liệu polyethylene | Bộ | 3 | 44200000 | 132600000 |  | 3 | 0 | [11 empty] | 0 |  |  | 0 | 0
420 | N06.04.051 | Nhóm 6. Vật liệu thay thế, vật liệu cấy ghép nhân tạo | Bộ khớp háng toàn phần không xi măng chuôi 3 điểm tỳ góc cổ 133 độ |  | Hộp tiệt trùng | Biomet | Mỹ | Ổ cối Phủ plasma. Phía trên có nhiều lỗ nhỏ để bắt vít ổ cối Lót đệm Chất liệu Highly cross-linked polyethylene Chỏm 28mm Chuôi taperloc chất liệu titan 3 điểm tỳ, cỡ 5/6/7.5/9/11/12.5/13.5.Góc cổ 133 độ tăng ROM và cải thiện độ vững thông qua sức ép mô mềm. 2 loại offset (tiêu chuẩn & cao) phù hợp với giải phẫu của từng bệnh nhân, không làm dài chân bệnh nhân.Lớp bao ngoài có độ nhám cao tăng độ vững của chuôi, mật độ xương. Phân đuôi nhọn bảo tồn xương và cung cấp sự ổn định quay. Chất liệu Titanium Alloy Ti-6AL-4V: Tính linh hoạt của Titanium cho phép chuyển áp lực nhằm bảo tồn mật độ vỏ xương | Bộ | 20 | 54000000 | 1080000000 |  | 20 | 0 | [11 empty] | 0 |  |  | 0 | 0 |  |  |  |  | Theo giá trúng thầu 2018 và báo giá những mặt hàng mới
421 | N06.04.051 | Nhóm 6. Vật liệu thay thế, vật liệu cấy ghép nhân tạo | Bộ khớp háng toàn phần không xi măng, ceramic on ceramic, ổ cối và chuôi phủ HA, góc cổ chuôi nghiêng 132 độ |  | Hộp tiệt trùng | Stryker | Mỹ/Pháp/Ireland | Ổ cối titanium(Ti-6Al-4V) phủ HA.Kích thước có: 40/42/44/46/48/50/52/54/56/ 58/60/62/64/66/68/70/72mm. Trên ổ cối có 3-5 lỗ để bắt vít. Chỏm khóp chất liệu Alumina Ceramic cỡ 22/26/28mm Lót đệm chất liệu Alumina Ceramic chống trật. Chuôi khớp làm bằng hợp kim cao cấp Ti-6Al-4V phủ hydroxylapatite (HA),góc cổ nghiêng 132 độ. Chuôi có các rãnh 2 bên. Các cỡ: 100/110/120/130/140/ 150/160/170mm. Vít bắt ổ cối chất liệu titanium,cỡ 20/25/30/35mm đường kính 6.5mm | Bộ | 3 | 89000000 | 267000000 |  | 3 | 0 | [11 empty] | 0 |  |  | 0 | 0 |  |  |  |  | Theo giá trúng thầu 2018 và báo giá những mặt hàng mới
422 | N06.04.051 | Nhóm 6. Vật liệu thay thế, vật liệu cấy ghép nhân tạo | Bộ khớp toàn phần không xi chuôi phủ HA , góc cổ nghiêng 132 độ |  | Hộp tiệt trùng | Stryker | Mỹ/Pháp/Ireland | Ổ cối titanium(Ti-6Al-4V) phủ HA.Kích thước có: 40/42/44/46/48/50/52/54/56/ 58/60/62/64/66/68/70/72mm. Trên ổ cối có 3-5 lỗ để bắt vít. Chỏm khớp CoCr V40, size cổ 22/26/28mm, Lót đệm chất liệu polyethylen Crossfire cao phân tử thiết kế kiểu nghiêng 10 độ chống trật. Chuôi nén xương Phủ Purefix HA công nghệ SOMA,3 điểm tỳ taper, Chuôi có mặt tiếp xúc lớn, đường gân 2 bên. lớp HA tạo ra kết cấu gắn kết bền vững giữa xương và sản phẩm, chiều dài thân: 93/96/99/102/105/108/111/ 114/117/120/123/126mm, góc nghiêng 132 độ, chiều dài cổ: 27/30/35/37/40mm Vít bắt ổ cối chất liệu titanium,cỡ 20/25/30/35mm đường kính 6.5mm | Bộ | 8 | 61000000 | 488000000 |  | 8 | 0 | [11 empty] | 0 |  |  | 0 | 0 |  |  |  |  | Theo giá trúng thầu 2018 và báo giá những mặt hàng mới
423 | N06.04.051 | Nhóm 6. Vật liệu thay thế, vật liệu cấy ghép nhân tạo | Bộ khớp toàn phần không xi chuôi phủ HA góc cổ nghiêng 132 độ, chỏm lớn (big head) |  | Hộp tiệt trùng | Stryker | Mỹ/Pháp/Ireland | Ổ cối titanium(Ti-6Al-4V) phủ HA.Kích thước có: 40/42/44/46/48/50/52/54/56/ 58/60/62/64/ 66/68 /70/72mm.Trên ổ cối có 3-5 lỗ để bắt vít. Chỏm khớp CoCr V40, size cổ 36mm, Lót đệm chất liệu polyethylen Crossfire cao phân tử thiết kế kiểu nghiêng 10 độ chống trật. Chuôi nén xương Phủ Purefix HA công nghệ SOMA,3 điểm tỳ taper, Chuôi có mặt tiếp xúc lớn, đường gân 2 bên. lớp HA tạo ra kết cấu gắn kết bền vững giữa xương và sản phẩm, chiều dài thân: 93/96/99/102/105/108/111/ 114/117/120/123/126mm, góc nghiêng 132 độ, chiều dài cổ: 27/30/35/37/40mm Vít bắt ổ cối chất liệu titanium,cỡ 20/25/30/35mm đường kính 6.5mm | Bộ | 15 | 72000000 | 1080000000 |  | 15 | 0 | [11 empty] | 0 |  |  | 0 | 0 |  |  |  |  | Theo giá trúng thầu 2018 và báo giá những mặt hàng mới
424 | N06.04.051 | Nhóm 6. Vật liệu thay thế, vật liệu cấy ghép nhân tạo | Khớp gối toàn phần có xi Triathlon |  | Hộp tiệt trùng | Stryker | Mỹ/Pháp/Ireland | Lồi cầu chất liệu Cobalt - Chrome # 1,2,3,4,5,6. Mâm chầy Chất liệu Titanium # 1,2,3,4,5,6. Lớp đệm mâm chầy chất liệu Polyethylene cao phân tử. Xi măng đóng gói tiệt trùng,đóng tiệt trùng 40g thành phần: 75% Methyl Methacrylate Styrene Copolymer; 15% Polymethylmethacrylate; 10% Barium Sulfate;Khớp gối Triathlon thiết kế cung cấp cho bệnh nhân chuyển động tự nhiên, tuổi thọ cấy ghép cao hơn, biên độ vận động 150 độ, | Bộ | 2 | 64250000 | 128500000 |  | 2 | 0 | [11 empty] | 0 |  |  |  | 0
425 | N06.04.051 | Nhóm 6. Vật liệu thay thế, vật liệu cấy ghép nhân tạo | Khớp háng (Gồm : Ổ cối .Lót ổ cối .Vít ổ cối. Cuống khớp Chỏm khớp Nút ống tuỷ Định vị trung tâm Dụng cụ bơm xi măng Xi măng ngoại khoa Dẫn lưu kín vết mổ) |  | Bộ 10 khoản. | Zimmer/ Biomet | Mỹ/ Đức/ Switzerland/ Ireland/ | 1. Cuống xương đùi (Stem) :- Vật liệu : Stailess Steel - Kích cỡ chuôi (Stem Size) : Petite (0), 1, 2, 3, 4, 5 ( tiêu chuẩn) 2. Chỏm xương đùi (femoral head) : - Vật liệu : Stailess Steel - Đường kính đầu (head) : 22, 28mm 3. Ổ cối (Shell) - Vật liệu :Tivanium Alloy dạng sợi, với cấu trúc tăng khoảng trống (diện tiếp xúc). - Kích cỡ : 48 – 70 mm với mỗi bước tăng 2 mm. 4. Lớp đệm (Liner) : - Vật liệu : Polyetylene cao phân tử (Ultra-High-Molecular-Weight Polyethylene (UHMWPE)). hoặc tương đương - Đường kính trong : 28, 32 mm. - Đường kính ngoài : 48 – 70 mm với mỗi bước tăng 2 mm, riêng 50,52, 54mm, chung 1 cỡ | Bộ 10 khoản. | 3 | 46000000 | 138000000 |  | 3 | 0 | [11 empty] | 0 |  |  | 0 | 0 |  |  |  |  | Theo giá trúng thầu 2018 và báo giá những mặt hàng mới
426 | N06.04.051 | Nhóm 6. Vật liệu thay thế, vật liệu cấy ghép nhân tạo | Khớp háng lưỡng cực có xi măng (Gồm : Vỏ đầu chỏm Bipolar, Lót đầu chỏm Bipolar, Cuống khớp, Chỏm khớp, Nút ống tuỷ, Định vị trung tâm, Dụng cụ bơm xi măng, Xi măng ngoại khoa. Dẩn luu kín vết mổ ) |  | Bộ 9 khoản. | Zimmer/ Biomet | Mỹ/ Đức/ Switzerland/ Ireland/ | 1. Cuống xương đùi (Stem) :- Vật liệu : Stailess Steel, - Kích cỡ chuôi (Stem Size) : Petite (0), 1, 2, 3, 4, 5 ( tiêu chuẩn), 2. Chỏm xương đùi (femoral head) : - Vật liệu : Stailess Steel- Đường kính đầu (head) : 22, 28mm. 3. Vỏ đầu chỏm (Shell) :- Vật liệu : Zimaloy Cobalt-Chromium-Molybdenum Alloy hoặc tương đwong. - Kích cỡ : 38 – 55 mm với mỗi bước tăng 1 mm, 57, 58 - 72 mm với mỗi bước tăng 2 mm.4. Lớp đệm (Liner) :- Vật liệu : Polyetylene cao phân tử (UHMWPE) hoặc tương đương.- Đường kính trong : 22, 28 mm.- Đường kính ngoài : từ 38-43 sử dụng chỏm 22mm, từ 44-72 sử dụng chỏm 28mm. | Bộ 9 khoản. | 32 | 36500000 | 1168000000 |  | 32 | 0 | [11 empty] | 0 |  |  | 0 | 0 |  |  |  |  | Theo giá trúng thầu 2018 và báo giá những mặt hàng mới
427 | N06.04.051 | Nhóm 6. Vật liệu thay thế, vật liệu cấy ghép nhân tạo | Khớp háng lưỡng cực có xi măng chuôi dài Multipolar (Gồm : Võ đầu chỏm Bipolar, Lót đầu chỏm Bipolar, Cuống khớp, Chỏm khớp, Nút ống tuỷ, Định vị trung tâm, Dụng cụ bơm xi măng, Xi măng ngoại khoa, Dẫn lưu kín vết mổ |  | Bộ 9 khoản. | Zimmer/ Biomet | Mỹ/ Đức/ Switzerland/ Ireland/ | Chiều dài chuôi (Stem Length) : 180, 200, 230, 260 mm. - Cổ côn: 12/14.- Độ di lệch cổ chuôi +0"Offset(+O):36,42,43mm.- Chiều dài cổ chuôi( Neck Length +O: 26,41mm. 2. Chỏm xương đùi (femoral head) : Vật liệu : Cobalt-Chrome (Zimaloy) Alloy. Đường kính đầu (head) : 22 (-2, 0, +3)mm hoặc 28 (0, ±3.5, +7, +10.5) mm. 3. Vỏ đầu chỏm (Shell) : Vật liệu : Zimaloy Cobalt-Chromium-Molybdenum Alloy hoặc tương đương. Kích cỡ : 38 hoặc 39,40,41,42,43,44,45,46,47,48,49,50,51,52,53,54, 55 mm với mỗi bước tăng 1 mm . 4. Lớp đệm (Liner) : Vật liệu : Polyetylene cao phân tử (UHMWPE) hoặc tương đương. | Bộ 9 khoản. | 14 | 50800000 | 711200000 |  | 14 | 0 | [11 empty] | 0 |  |  | 0 | 0
428 | N06.04.051 | Nhóm 6. Vật liệu thay thế, vật liệu cấy ghép nhân tạo | Khớp háng lưỡng cực không xi măng M/L Multipolar (Gồm : Vỏ đầu chỏm Bipolar, Lót đầu chỏm Bipolar, Cuống khớp M/L Taper, Chỏm khớp, Dẩn luu kín vết mổ |  | Bộ 05 khoản. | Zimmer/ Biomet | Mỹ/ Đức/ Switzerland/ Ireland/ | 1. Cuống khớp vật liệu : Tivanium Ti-6Al-4V Alloy-Porous Plasma Spray, phủ bên ngoài lớpHA/TCP - Cổ côn: 12/14 - Kích cỡ chuôi (Stem Size) : 4 hoặc 5, 6, 7.5, 9, 10, 11, 12.5, 13.5, 15, 16.25,17.5, 20, 22.5 mm. - Chiều dài chuôi (Stem Length) : 107,109 hoặc 111, 114, 117, 119, 121, 124, 126, 129, 134, 139, 144 mm. - Độ di lệch cổ chuôi với chỏm + O (Offset +O): 32,37,38,39mm. - Chiều dài cổ chuôi với chỏm + O( Neck Length +O):35,40,43,44,45,46,47,48,49,50mm. 2. Chỏm xương đùi (femoral head) : - Vật liệu : Cobalt-Chrome (Zimaloy) Alloy hoặc tương đương. Đường kính đầu (head) : 22 (- 2,0, +3)mm 28( O,+3.5, +7, +10.5) mm. '3. Vỏ đầu chỏm (Shell) : '-Vật liệu : Zimaloy Cobalt-Chromium-Molybdenum Alloy hoặc tương đương. - Kích cỡ : 38 – 55 mm với mỗi bước tăng 1 mm, 57, 58 - 72 mm với mỗi bước tăng 2 mm. 4. Lớp đệm (Liner) : - Vật liệu : Polyetylene cao phân tử (UHMWPE). - Đường kính trong : 22, 28 mm. - Đường kính ngoài : từ 38-43 sử dụng chỏm 22mm, từ 44-72 sử dụng chỏm 28mm | Bộ 05 khoản. | 22 | 51400000 | 1130800000 |  | 22 | 0 | [11 empty] | 0 |  |  | 0 | 0 |  |  |  |  | Theo giá trúng thầu 2018 và báo giá những mặt hàng mới
429 | N06.04.051 | Nhóm 6. Vật liệu thay thế, vật liệu cấy ghép nhân tạo | Khớp háng lưỡng cực không xi măng chuôi dài Multipolar (Gồm : Võ đầu chỏm Bipolar, Lót đầu chỏm Bipolar, Cuống khớp, Chỏm khớp ĐK 28 mm, Dẩn lưu kín vết mổ |  | Bộ 05 khoản. | Zimmer/ Biomet | Mỹ/ Đức/ Switzerland/ Ireland/ | 1. Cuống xương đùi (Stem) : Vật liệu : Ti6Al7Nb Protasul-100. Góc cổ chuôi (Neck Angle) : 135°.- Cổ côn: 12/14. - Kích cỡ chuôi (Stem Size) :14, 15, 16, 17, 18, 19, 20, 21,22,23,24,25mm. Độ dài chuôi: 190mm, 225mm, 265mm, 305mm. 2. Chỏm xương đùi (femoral head) : Vật liệu : Cobalt-Chrome (Zimaloy) Alloy hoặc tương đương. Đường kính đầu (head) : 22 (-2, 0, +3) hoặc 28 (0, ±3.5, +7, +10.5). 3. Vỏ đầu chỏm (Shell) : Vật liệu : Zimaloy Cobalt-Chromium-Molybdenum Alloy hoặc tương đwng. Kích cỡ : 38 hoặc 39,40,41,42,43,44,45,46,47,48,49,50,51,52,53,54, 55 mm với mỗi bước tăng 1 mm. hoặc 57, 59,61,63,65,67,69 mm với mỗi bước tăng 2 mm. 4. Lớp đệm (Liner) : Vật liệu : Polyetylene cao phân tử (UHMWPE). Đường kính trong : 22, 28, mm. | Bộ 05 khoản. | 10 | 67000000 | 670000000 |  | 10 | 0 | [11 empty] | 0 |  |  | 0 | 0 |  |  |  |  | Theo giá trúng thầu 2018 và báo giá những mặt hàng mới
430 | N06.04.051 | Nhóm 6. Vật liệu thay thế, vật liệu cấy ghép nhân tạo | Khớp háng toàn phần không xi măng (Gồm : ổ cối Lót ổ cối Cuống khớp M/L Chỏm khớp Vít ổ cối. Dẫn lưu kín vết mổ |  | Bộ 06 khoản. | Zimmer/ Biomet | Mỹ/ Đức/ Switzerland/ Ireland/ | 1. Cuống xương đùi (Stem)- Vật liệu : Tivanium Ti-6Al-4V Alloy-Porous Plasma Spray,phủ bên ngoài lớp HA/TCP. - Cổ côn 12/14 - Kích cỡ chuôi (Stem Size) : 4, 5, 6, 7.5, 9, 10, 11, 12.5, 13.5, 15, 16.25, 17.5, 20, 22.5 mm. - Chiều dài chuôi (Stem Length) : 107, 109, 111, 114, 117, 119, 121, 124, 126, 129, 132, 134, 139, 144 mm. - Độ di lệch cổ chuôi với chỏm +0 (Offset (+0)) :32, 37, 38, 39 mm - Chiều dài cổ chuôi với chỏm +0 (Neck Length (+0)) : 35, 40, 43, 44, 45, 46, 47, 48, 49, 50mm 2. Chỏm xương đùi (femoral head) : - Vật liệu : Cobalt-Chrome (Zimaloy) Alloy. - Đường kính đầu (head) : 22( -2, 0, +3)mm 28 (0, ±3.5, +7, +10.5) mm 3. Ổ cối (Shell) - Vật liệu :Tivanium Alloy dạng sợi, với cấu trúc tăng khoảng trống (diện tiếp xúc). - Kích cỡ : 48 – 70 mm với mỗi bước tăng 2 mm. 4. Lớp đệm (Liner) : - Vật liệu : Polyetylene cao phân tử (Ultra-High-Molecular-Weight Polyethylene (UHMWPE)). - Đường kính trong : 28, 32 mm. - Đường kính ngoài : 48 – 70 mm với mỗi bước tăng 2 mm, riêng 50,52, 54mm, chung 1 cỡ | Bộ 06 khoản. | 60 | 60000000 | 3600000000 |  | 60 | 0 | [11 empty] | 0 |  |  | 0 | 0 |  |  |  |  | Theo giá trúng thầu 2018 và báo giá những mặt hàng mới
431 | N06.04.051 | Nhóm 6. Vật liệu thay thế, vật liệu cấy ghép nhân tạo | Khớp háng toàn phần không xi măng chuôi dài (Gồm : Ô cối Lót ổ cối Cuống khớp Chỏm khớp Vít ổ cối Dẫn lưu kín vết mổ |  | Bộ 06 khoản. | Zimmer/ Biomet | Mỹ/ Đức/ Switzerland/ Ireland/ | 1. Cuống xương đùi (Stem) : - Vật liệu : Ti6Al7Nb Protasul-100 - Góc cổ chuôi (Neck Angle) : 135 độ - Cổ côn 12/14 - Kích cỡ (Stem Size) :14, 15, 16, 17, 18, 19, 20, 21, 22, 23, 24, 25mm. - Độ dài: 190, 225, 265, 305 mm 2. Chỏm xương đùi (femoral head) : - Vật liệu : Cobalt-Chrome (Zimaloy) Alloy hoặc tương đương. - Đường kính đầu (head) : 22( -2, 0, +3)mm 28 (0, ±3.5, +7, +10.5) mm, 3. Ổ cối (Shell) - Vật liệu :Tivanium Alloy dạng sợi hoặc tương đương, với cấu trúc tăng khoảng trống (diện tiếp xúc). - Kích cỡ : 48 – 70 mm với mỗi bước tăng 2 mm. 4. Lớp đệm (Liner) : - Vật liệu : Polyetylene cao phân tử (Ultra-High-Molecular-Weight Polyethylene (UHMWPE)) hoặc tương dương. - Đường kính trong : 28, 32 mm. - Đường kính ngoài : 48 – 70 mm với mỗi bước tăng 2 mm, riêng 50,52, 54mm, chung 1 cỡ | Bộ 06 khoản. | 5 | 74800000 | 374000000 |  | 5 | 0 | [11 empty] | 0 |  |  | 0 | 0 |  |  |  |  | Theo giá trúng thầu 2018 và báo giá những mặt hàng mới
432 | N06.04.051 | Nhóm 6. Vật liệu thay thế, vật liệu cấy ghép nhân tạo | Khớp háng toàn phần không xi măng (Gồm : Ô cối Lot ổ cối dùng chỏm32mm Cuống khớp M/L Taper Đầu chỏm Ceramic đk 32mm Vít ổ cối. Dẩn luu kín vết mổ |  | Bộ 06 khoản. | Zimmer/ Biomet | Mỹ/ Đức/ Switzerland/ Ireland/ | 1. Cuống xương đùi (Stem)- Vật liệu : Tivanium Ti-6Al-4V Alloy-Porous Plasma Spray,phủ bên ngoài lớp HA/TCP. - Cổ côn 12/14 - Kích cỡ chuôi (Stem Size) : 4, 5, 6, 7.5, 9, 10, 11, 12.5, 13.5, 15, 16.25, 17.5, 20, 22.5 mm. - Chiều dài chuôi (Stem Length) : 107, 109, 111, 114, 117, 119, 121, 124, 126, 129, 132, 134, 139, 144 mm. - Độ di lệch cổ chuôi với chỏm +0 (Offset (+0)) :32, 37, 38, 39 mm - Chiều dài cổ chuôi với chỏm +0 (Neck Length (+0)) : 35, 40, 43, 44, 45, 46, 47, 48, 49, 50mm 2. Chỏm xương đùi (femoral head) : - Vật liệu : AluminumOxide Ceramic ( Biolox Delta Ceramic ) - Đường kính đầu (head) : 32, 36mm (0, ±3.5,+7) mm. 3. Ổ cối (Shell) - Vật liệu :Tivanium Alloy dạng sợi, với cấu trúc tăng khoảng trống (diện tiếp xúc). - Kích cỡ : 48 – 70 mm với mỗi bước tăng 2 mm. 4. Lớp đệm (Liner) - Vật liệu : Longevity® Highly Crosslinked - Đường kính trong : 28, 32 mm. - Đường kính ngoài : 48 – 70 mm với mỗi bước tăng 2 mm, riêng 50,52, 54mm, chung 1 cỡ | Bộ 06 khoản. | 40 | 70500000 | 2820000000 |  | 40 | 0 | [11 empty] | 0 |  |  | 0 | 0 |  |  |  |  | Theo giá trúng thầu 2018 và báo giá những mặt hàng mới
433 | N06.04.051 | Nhóm 6. Vật liệu thay thế, vật liệu cấy ghép nhân tạo | Khớp háng toàn phần không xi măng Ceramic (Gồm : ổ cối Lót ổ cối - Ceramic Cuống khớp Taper Đầu chỏm - Ceramic Vít đáy ổ cối , vít ổ cối Dẫn lưu kín vết mổ |  | Bộ 07 khoản. | Zimmer/ Biomet | Mỹ/ Đức/ Switzerland/ Ireland/ | 1. Cuống xương đùi (Stem) - Vật liệu : Tivanium Ti-6Al-4V Alloy-Porous Plasma Spray,phủ bên ngoài lớp HA/TCP. - Cổ côn 12/14 - Kích cỡ chuôi (Stem Size) : 4, 5, 6, 7.5, 9, 10, 11, 12.5, 13.5, 15, 16.25, 17.5, 20, 22.5 mm. - Chiều dài chuôi (Stem Length) : 107, 109, 111, 114, 117, 119, 121, 124, 126, 129, 132, 134, 139, 144 mm. - Độ di lệch cổ chuôi với chỏm +0 (Offset (+0)) :32, 37, 38, 39 mm - Chiều dài cổ chuôi với chỏm +0 (Neck Length (+0)) : 35, 40, 43, 44, 45, 46, 47, 48, 49, 50mm 2. Ổ cối (Shell) - Vật liệu : Tivanium dạng sợi, với cấu trúc tăng khoảng trống - Lắp được các loại lớp đệm: Highly Crosslinked PE, Ceramic, Metal Liners - Kích cỡ : 48 – 68 mm với mỗi bước tăng 2 mm. 3. Lớp đệm (Liner): - Vật liệu: gốm BIOLOX delta thế hệ thứ 4 (Fourth generation Ceramic) - Đường kính trong: 32mm ứng với đường kính ngoài 48 - 54mm với bước tăng 2mm - Đường kính trong: 36mm ứng với đường kính ngoài 52 - 74mm với bước tăng 2mm 4. Chỏm xương đùi (femoral head) : - Vật liệu : Biolox Delta Ceramic - Đường kính đầu (head) : 32, 36mm (0, ±3.5,+7) mm. | Bộ 07 khoản. | 6 | 90000000 | 540000000 |  | 6 | 0 | [11 empty] | 0 |  |  | 0 | 0 |  |  |  |  | Theo giá trúng thầu 2018 và báo giá những mặt hàng mới
434 | N06.04.052 | Nhóm 6. Vật liệu thay thế, vật liệu cấy ghép nhân tạo | Bộ Khớp háng bán phần có xi măng |  | Hộp tiệt trùng | Biomet | Mỹ | Ổ cối bán phần bipolar Đầu chỏm:Vật liệu: Cobalt-Chrome, Kích cỡ: size 28mm, Chuôi- có xi các cỡ cỡ 5/6/7.5/9/11/12.5/13.5.Góc nghiêng cổ 133 độ. Nút chặn xi măng, chất liệu UHMWPE, Đóng tiệt trùng. Súng gắn xi măng, chất liệu nhựa, đóng tiệt trùng Xi măng đóng gói tiệt trùng 40g | Bộ | 2 | 42000000 | 84000000 |  | 2 | 0 | [11 empty] | 0 |  |  | 0 | 0 |  |  |  |  | Theo giá trúng thầu 2018 và báo giá những mặt hàng mới
435 | N06.04.052 | Nhóm 6. Vật liệu thay thế, vật liệu cấy ghép nhân tạo | Bộ khớp háng bán phần có xi măng chuôi dài gắn tự định tâm, tăng giới hạn chuyển động |  | Hộp tiệt trùng | Stryker | Mỹ/Pháp/Ireland | Ổ cối bán phần chất liệu Cobalt Chrome Alloy, các cỡ 41/42/43/44 /45/46/47/48 /49/50/51/52/53 /54/55/56/58 /61/64/68/72mm. Chỏm chất liệu CoCr V40. Có các size cổ 22/26/28mm. Chuôi thép không gỉ, chiều dài 205/200/220/240/260mm, chuôi tự định tâm Nút chặn xi măng, chất liệu UHMWPE, Đóng tiệt trùng. Súng gắn xi măng, chất liệu nhựa, đóng tiệt trùng Xi măng đóng gói tiệt trùng 40g thành phần: 75% Methyl Methacrylate Styrene Copolymer; 15% Polymethylmethacrylate; 10% Barium Sulfate; | Bộ | 8 | 52500000 | 420000000 |  | 8 | 0 | [11 empty] | 0 |  |  | 0 | 0
436 | N06.04.052 | Nhóm 6. Vật liệu thay thế, vật liệu cấy ghép nhân tạo | Bộ khớp háng bán phần có xi măng chuôi gắn tự định tâm, tăng giới hạn chuyển động |  | Hộp tiệt trùng | Stryker | Mỹ/Pháp/Ireland | Ổ cối bán phần chất liệu Cobalt Chrome Alloy, các cỡ 41/42/43/44 /45/46/47/48 /49/50/51/52/53 /54/55/56/58 /61/64/68/72mm. Chỏm chất liệu CoCr V40. Có các size cổ 22/28mm. Chuôi thép không gỉ, Cổ stem không có ngấn chắn giúp điều chỉnh offset độ dài của chân cho phù hợp từng ca mổ.Có 6 size offset: 30mm, 33mm, 35.5mm,37.5mm, 44mm and 50mm phù hợp từng bệnh nhân, chuôi gắn tự định tâm. Chiều dài: 95/115/125/150mm Nút chặn xi măng, chất liệu UHMWPE, Đóng tiệt trùng. Súng gắn xi măng, chất liệu nhựa, đóng tiệt trùng Xi măng đóng gói tiệt trùng 40g thành phần: 75% Methyl Methacrylate Styrene Copolymer; 15% Polymethylmethacrylate; 10% Barium Sulfate; | Bộ | 10 | 44000000 | 440000000 |  | 10 | 0 | [11 empty] | 0 |  |  | 0 | 0 |  |  |  |  | Theo giá trúng thầu 2018 và báo giá những mặt hàng mới
437 | N06.04.052 | Nhóm 6. Vật liệu thay thế, vật liệu cấy ghép nhân tạo | Bộ khớp háng bán phần không cement chuôi nén xương công nghệ soma |  | Hộp tiệt trùng | Stryker | Mỹ/Pháp/Ireland | Ổ cối bán phần chất liệu Cobalt Chrome Alloy, các cỡ 41/42/43/44 /45/46/47/48 /49/50/51/52/53 /54/55/56/58 /61/64/68/72mm. Chỏm CoCr. Có các size cổ 32/36mm. Có vòng tròn tự khóa ở bên trong. Góc cổ nghiêng 132 độ Chuôi nén xương Phủ Purefix HA công nghệ SOMA, 3 điểm tỳ Taper,Chuôi có mặt tiếp xúc lớn, đường gân 2 bên. lớp HA tạo ra kết cấu gắn kết bền vững giữa xương và sản phẩm, chiều dài thân: 93/96/99/102/105/108/111/ 114/117/120/123/126mm, góc nghiêng 132 độ, chiều dài cổ: 27/30/35/37/40mm. | Bộ | 5 | 48000000 | 240000000 |  | 5 | 0 | [11 empty] | 0 |  |  | 0 | 0 |  |  |  |  | Theo giá trúng thầu 2018 và báo giá những mặt hàng mới
438 | N06.04.052 | Nhóm 6. Vật liệu thay thế, vật liệu cấy ghép nhân tạo | Bộ Khớp háng bán phần không xi măng |  | Hộp tiệt trùng | Biomet | Mỹ | 1. Ổ cối bipolar Cấu tạo bởi 2 lớp: lớp ngoài làm bằng Cobalt-Chrome (CoCr), lớp bên trong làm bằng Polyethylene cao phân tử 2. Đầu xương đùi:Vật liệu: Cobalt-Chrome (CoCr). Kích cỡ: size 22mm, 28mm. 3.Chuôi taperloc chất liệu titan 3 điểm tỳ hoặc tương đương, cỡ 5/6/7.5/9/11/12.5/13.5.Góc cổ 133 độ tăng ROM và cải thiện độ vững thông qua sức ép mô mềm. 2 loại offset (tiêu chuẩn & cao) phù hợp với giải phẫu của từng bệnh nhân | Bộ | 10 | 46000000 | 460000000 |  | 10 | 0 | [11 empty] | 0 |  |  | 0 | 0 |  |  |  |  | Theo giá trúng thầu 2018 và báo giá những mặt hàng mới
439 | N06.04.052 | Nhóm 6. Vật liệu thay thế, vật liệu cấy ghép nhân tạo | Bộ khớp háng toàn phần không xi măng kiểu hai trục linh động MDM chuôi phủ HA |  | Hộp tiệt trùng | Stryker | Mỹ/Pháp/Ireland | Ổ cối titanium (Ti-6Al-4V) phủ HA.Kích thước có: 40/42/44/46/48/50/52/54/56/ 58/60/62/64/66/68/70/72mm. Trên ổ cối có 3-5 lỗ để bắt vít. Chỏm khớp chất liệu CoCr V40, size cổ 22/26/28mm. Lót đệm liner Cobalt - Chrome cỡ 36C, 38D, 42E,46F,48G, 52H, 54L, 58J. Lót ổ cối MDM chất liệu polyethylen. Chuôi nén xương Phủ Purefix HA công nghệ SOMA, Chuôi có mặt tiếp xúc lớn, đường gân 2 bên. lớp HA tạo ra kết cấu gắn kết bền vững giữa xương và sản phẩm, chiều dài thân: 93/96/99/102/105/108/111/ 114/117/120 /123/126mm, góc nghiêng 132 độ, chiều dài cổ: 27/30/35/37/40mm. Vít bắt ổ cối chất liệu titanium,cỡ 20/25/30/35mm đường kính 6.5mm | Bộ | 1 | 90000000 | 90000000 |  | 1 | 0 | [11 empty] | 0 |  |  | 0 | 0 |  |  |  |  | Theo giá trúng thầu 2018 và báo giá những mặt hàng mới
440 | N06.04.052 | Nhóm 6. Vật liệu thay thế, vật liệu cấy ghép nhân tạo | Bộ khớp háng toàn phần hybrid 1/2 xi măng |  | Hộp tiệt trùng | Stryker | Mỹ/Pháp/Ireland | Ổ cối không xi titanium, Kích thước có: 46, 48, 50, 52, 54, 56. Trên cup có 3-5 lỗ để bắt vít ổ cối Chỏm Chất liệu Cobalt - Chrome 22/26/28mm Lót ổ cối chất liệu polyethylen cao phân tử,Thiết kế kiểu nghiêng 10 độ để chống trật Chuôi thép không gỉ, Cổ stem không có ngấn chắn giúp điều chỉnh offset độ dài của chân cho phù hợp từng ca mổ.Có 6 size offset: 30mm, 33mm, 35.5mm,37.5mm, 44mm and 50mm phù hợp từng bệnh nhân, chuôi gắn tự định tâm. Chiều dài: 95/115/125/150mm Nút chặn xi măng, Polyethylene cao phân tử ( tốt hơn), Đóng tiệt trùng Định vị trung tâm, Polyethylene thấp (tốt hơn), Đóng tiệt trùng Súng gắn xi măng, chất liệu nhựa, đóng tiệt trùng Xi măng Đóng gói tiệt trùng 40g, dùng để gắn ổ cối , chỏm vào xương Vis ổ cối titanium (2vit/bộ) | Bộ | 2 | 51000000 | 102000000 |  | 2 | 0 | [11 empty] | 0 |  |  | 0 | 0 |  |  |  |  | Theo giá trúng thầu 2018 và báo giá những mặt hàng mới
441 | N06.04.053 | Nhóm 6. Vật liệu thay thế, vật liệu cấy ghép nhân tạo | Bộ Khớp gối chống trượt, lớp đệm Polyethylene cao phân tử |  | Hộp tiệt trùng | Stryker | Mỹ/Pháp/Ireland | Lồi cầu chất liệu Cobalt - Chrome #3/4/5/6/7/8/9/11/13; bề rộng ngoài lồi cầu: 57/60/62/65/67/70/72/77/82mm, kích thước ngang mặt trong: 35/37/39/42/44/46/49/53/58mm. Mâm chày chất liệu Titanium, thiết kế rãnh dọc cỡ 30/35/40mm; kích thước ngang mặt mâm chày: 40/42/44/45/47/51/54/58mm, kích thước dọc mặt mâm chày:61/63/66/68/71/77/82/88mm. Lót đệm mâm chày chất liệu Polyethylene cao phân tử các cỡ #3/5/7/9/11; độ dày: 8/10/12/15/18/21/24mm. Xi măng đóng gói tiệt trùng,đóng tiệt trùng 40g thành phần: 75% Methyl Methacrylate Styrene Copolymer; 15% Polymethylmethacrylate; 10% Barium Sulfate; | Bộ | 2 | 58500000 | 117000000 |  | 2 | 0 | [11 empty] | 0 |  |  | 0 | 0 |  |  |  |  | Theo giá trúng thầu 2018 và báo giá những mặt hàng mới
442 | N06.04.053 | Nhóm 6. Vật liệu thay thế, vật liệu cấy ghép nhân tạo | Khớp gối (Gồm : Lồi cầu chày, mâm chày , Xương bánh chè , Xi măng ngoại khoa, Dẫn lưu kín vết mổ ) |  | Bộ 5 khoản | Zimmer/ Biomet | Mỹ/ Đức/ Switzerland/ Ireland/ | 1. Thành phần xương đùi (Fomoral Component) :với khả năng tăng gấp duỗi tối đa 155˚. 4 cỡ lồi cầu đùi phải : CR-M, DR-M, ER-M, FR-M. 4 cỡ lồi cầu đùi trái : CL-M, DL-M, EL-M, FL-M. 2. Mâm chày (Tibial Tray). Có 6 kích cỡ (size) : 1,2,3, 4, 5,6. Đĩa đệm mâm chày (Articular Surfaces). Có 5 độ dày : 10 mm, 12 mm, 14 mm, 17 mm, 20 mm. | Bộ 5 khoản | 2 | 62850000 | 125700000 |  | 2 | 0 | [11 empty] | 0 |  |  | 0 | 0 |  |  |  |  | Theo giá trúng thầu 2018 và báo giá những mặt hàng mới
443 | N06.04.053 | Nhóm 6. Vật liệu thay thế, vật liệu cấy ghép nhân tạo | Khớp gối toàn phần (Gồm : Lồi cầu xương đùi, Đệm mâm chày , Mâm chày , Xương bánh chè, Xi măng ngoại khoa, Dẫn lưu kín vết mổ ) |  | Bộ 06 khoản. | Zimmer/ Biomet | Mỹ/ Đức/ Switzerland/ Ireland/ | 1. Thành phần xương đùi (Fomoral Component) : với khả năng tăng gấp duỗi tối đa 155˚, 5 cỡ lồi cầu đùi phải :BR, CR, DR, ER, FR và. 5 cỡ lồi cầu đùi trái : BL, CL, DL, EL, FL. 2. Mâm chày (Tibial Tray). Có 6 kích cỡ (size) : 1,2,3, 4, 5,6. Đĩa đệm mâm chày (Articular Surfaces). Có 5 độ dày : 10 mm, 12 mm, 14 mm, 17 mm, 20 mm. | Bộ 06 khoản. | 1 | 56150000 | 56150000 |  | 1 | 0 | [11 empty] | 0 |  |  | 0 | 0 |  |  |  |  | Theo giá trúng thầu 2018 và báo giá những mặt hàng mới
444 | N06.04.054 | Nhóm 6. Vật liệu thay thế, vật liệu cấy ghép nhân tạo | Khớp vai nhân tạo (Gồm : 1. Chuôi cánh tay (Humeral Stem), 2. Đầu cánh tay (Humeral Head), 3. Ổ chảo (Glenoid) ) |  | Bộ 3 khoản | Zimmer/ Biomet | Mỹ/ Đức/ Switzerland/ Ireland/ | 1. Chuôi cánh tay (Humeral Stem) :- Vật liệu : hợp kim Zimaloy Co-Cr-Mo (Zimaloy Co-Cr-Mo Alloy).- Đủ các các loại với đường kính x chiều dài = 7 x 60, 7 x 130, 8 x 130, 8 x 170, 9 x 130, 10 x 130, 10 x 170, 11 x 130, 12 x 130, 12 x 170, 13 x 130, 14 x 130, 14 x 170, 15 x 130, 17 x 130, 16 x 130,18 x 130. 2. Đầu cánh tay (Humeral Head) :- Đường kính : 40, 46, 52, mm. 3. Ổ chảo (Glenoid):- Đường kính ngoài : 40, 46, 52 mm.2 loại : Peg hoặc Keel.1. Cuống xương đùi (Stem) : Vật liệu : Cobalt Chrome (Zimaloy). | Bộ 3 khoản | 1 | 51600000 | 51600000 |  | 1 | 0 | [11 empty] | 0 |  |  | 0 | 0
445 | N06.04.090 | Nhóm 6. Vật liệu thay thế, vật liệu cấy ghép nhân tạo | Xương ghép nhân tạo |  | Cái/ gói | Medtronic | Mỹ | Thành phần hoá học: 15% Hydroxyapatite và 85% beta-Tricalcium Phosphal hoặc tương đwong. * Cấu trúc vật lý: Cấu tạo xốp khổng lồ 3 chiều đồng nhất. * Kích thước hạt: 0.5mm – 1.6mm. ( tốt hơn) * Độ xốp của hạt: 80%. * Dung tích 10cc. | Cái/ gói | 1 | 8000000 | 8000000 |  | 1 | 0 | [11 empty] | 0 |  |  | 0 | 0 |  |  |  |  | Theo giá trúng thầu 2018 và báo giá những mặt hàng mới
446 | N06.04.090 | Nhóm 6. Vật liệu thay thế, vật liệu cấy ghép nhân tạo | Xương ghép nhân tạo |  | Cái/ gói | aap Biomaterials GmbH & Co. KG/Medtronic | Đức | Thành phần 100% Hydroxypatite, khả năng liên kết và tái tạo xương cao.* Dung tích 2cc. | Cái/ gói | 1 | 7550000 | 7550000 |  | 1 | 0 | [11 empty] | 0 |  |  | 0 | 0 |  |  |  |  | Theo giá trúng thầu 2018 và báo giá những mặt hàng mới
447 | N06.05.020 | Nhóm 6. Vật liệu thay thế, vật liệu cấy ghép nhân tạo | Miếng lưới dùng trong thoái vị bẹn | Premilene mesh 10x15Cm | Miếng/túi | Bbraun | Tây Ban Nha | Chất liệu Polypropylene nặng 82g/m2; độ dày 0,48mm, kích thước lỗ : 0,8mm. Kích thước 10x15cm | Miếng | 80 | 1496352.5 | 119708200 |  | 80 | 0 | [11 empty] | 0 |  |  | 0 | 0
448 | N06.05.020 | Nhóm 6. Vật liệu thay thế, vật liệu cấy ghép nhân tạo | Miếng lưới dùng trong thoái vị bẹn | Premilene mesh 5x10Cm | Miếng/túi | Bbraun | Tây Ban Nha | Chất liệu Polypropylene nặng 82g/m2; độ dày 0,48mm, kích thước lỗ : 0,8mm. Kích thước 5x10cm | Miếng | 97 | 784050 | 76052850 |  | 80 | 0 |  |  |  |  | 7 |  |  |  |  | 10 |  | 0 |  |  | 0 | 0
449 | N06.05.020 | Nhóm 6. Vật liệu thay thế, vật liệu cấy ghép nhân tạo | Miếng lưới dùng trong thoát vị bẹn | Optilene mesh 5x10Cm | 5 Miếng/hộp | B.Braun | Tây Ban Nha | Chất liệu Polypropylene khối lượng khoảng 60g/m2;độ dày khoảng 0,53mm, kích thước lỗ : khoảng 1,5mm. Kích thước 5x10cm | Miếng | 15 | 907700 | 13615500 |  | 0 | 0 |  |  |  | 5 | [5 empty] | 10 |  | 0 |  |  | 0 | 0
450 | N06.06.070 | Nhóm 6. Vật liệu thay thế, vật liệu cấy ghép nhân tạo | Xi sọ não | Bone wax 24x2.5G | 24 tép/hộp | B.Braun | Tây Ban Nha | Hỗ hợp đã được tiệt khuẩn gồm 70% sáp ong và 30% vaselin, có thể được tạo hình và nhào nặn bằng tay | Miếng | 350 | 50732.5 | 17756375 |  | 350 | 0 | [11 empty] | 0 |  |  | 0 | 0
451 | N07.01.200 | Nhóm 7. Vật tư y tế sử dụng trong một số chuyên khoa | Đầu thắt tĩnh mạch thực quản |  | 01 hộp//hộp | Hospiline Equipments | Ấn Độ | Thắt 6 vòng trên một thao tác được thiết kế một dây khi bắn vòng thun an toàn dể sữ dụng. Kích thước: 8.9 - 11mm | 01 hộp//hộp | 60 | 1194000 | 71640000 |  | 60 | 0 | [11 empty] | 0 |  |  | 0 | 0
452 | N07.01.270 | Nhóm 7. Vật tư y tế sử dụng trong một số chuyên khoa | Dây dẫn hướng, loại thẳng, trơn |  | 1 chiếc/ túi | Marflow | Đức | Dùng được trên hệ thống tán sỏi Laser -Karl/Storz. Mã GTHS-150-35 hoặc tương đương | 1 chiếc/ túi | 31 | 2304000 | 71424000 |  | 31 | 0 | [9 empty] | 0 |  | 0 |  |  | 0 | 0 |  |  |  |  | Theo giá trúng thầu 2018 và báo giá những mặt hàng mới
453 | N07.01.270 | Nhóm 7. Vật tư y tế sử dụng trong một số chuyên khoa | Dây dẫn hướng, loại xoắn |  | 1 chiếc/ túi | Marflow | Đức | Dùng được trên hệ thống phẫu thuật nội soi Karl/Storz. Mã CKS 150-35 hoặc tương đương. | 1 chiếc/ túi | 10 | 3700000 | 37000000 |  | 0 | 0 | [9 empty] | 0 |  | 10 |  |  | 0 | 0 |  |  |  |  | Lấy theo giá thẩm định 2018
454 | N07.01.401 | Nhóm 7. Vật tư y tế sử dụng trong một số chuyên khoa | Máy tạo nhịp 1 buồng có đáp ứng tần số |  | Bộ 3 khoản | St. Jude Medica | Mỹ /Malaysia | Tự động dò tìm nhịp nội tại của thất. Tự động kiểm tra và điều chỉnh ngưỡng tạo nhịp, đảm bảo việc tạo nhịp thành công ở thất theo từng nhịp.Tự động điều chỉnh nhịp nghỉ. Dây điện cực có vỏ bọc chất Optim siêu bền | Bộ | 36 | 49500000 | 1782000000 |  | 36 | 0 | [11 empty] | 0 |  |  | 0 | 0
455 | N07.01.401 | Nhóm 7. Vật tư y tế sử dụng trong một số chuyên khoa | Máy tạo nhịp một buồng không đáp ứng tần số |  | Bộ 3 khoản | St. Jude Medica | Mỹ, Malaysia, Puerto Rico | Có chức năng tự động kiểm tra ngưỡng thất cho mỗi xung tạo nhịp. Tự động dò nhịp nội tại của thất . Dây điện cực có vỏ bọc được làm bằng chất Optim, siêu bền | Bộ | 5 | 48000000 | 240000000 |  | 5 | 0 | [11 empty] | 0 |  |  | 0 | 0 |  |  |  |  | Lấy theo giá thẩm định 2018
456 | N07.01.402 | Nhóm 7. Vật tư y tế sử dụng trong một số chuyên khoa | Máy tạo nhịp 02 buồng không đáp ứng tần số |  | Bộ 4 khoản | St. Jude Medica | Mỹ, Malaysia, Puerto Rico | Tự động kiểm tra và điều chỉnh ngưỡng tạo nhịp, .Có phần mềm hiệu chỉnh nhịp nội tại tâm thất, tự động tìm kiếm truyền dẫn nhịp nội tại. Các điện đồ lưu lại (EGMs) ghi lại các dạng sóng theo thời gian thực cũng như đánh dấu các sự kiện đến trước và sau các sự kiện triggering cụ thể. | Bộ | 24 | 85000000 | 2040000000 |  | 24 | 0 | [11 empty] | 0 |  |  | 0 | 0
457 | N07.01.402 | Nhóm 7. Vật tư y tế sử dụng trong một số chuyên khoa | Máy tạo nhịp 2 buồng có đáp ứng |  | Bộ 4 khoản | St. Jude Medica | Mỹ, Malaysia, Puerto Rico | Tự động kiểm tra và điều chỉnh ngưỡng tạo nhịp , . Có phần mềm hiệu chỉnh nhịp nội tại tâm thất , tự động tìm kiếm truyền dẫn nhịp nội tại. Các điện đồ lưu lại (EGMs) ghi lại các dạng sóng theo thời gian thực cũng như đánh dấu các sự kiện đến trước và sau các sự kiện triggering cụ thể. Tính năng cải thiện nhịp tự nhiên. Tự động đổi chế độ tạo nhịp | Bộ | 15 | 93000000 | 1395000000 |  | 15 | 0 | [11 empty] | 0 |  |  | 0 | 0 |  |  |  |  | Lấy theo giá thẩm định 2018
458 | N07.01.500 | Nhóm 7. Vật tư y tế sử dụng trong một số chuyên khoa | Phim |  | 125 tờ/hộp | Konica | Mỹ | Dùng trên máy in Konica - Mỹ. Mã/ model: SD-Q . Kích thước 8*10 inch(20x25cm) (125tờ/Hộp) | Tờ | 22600 | 18700 | 422620000 |  | 0 | 0 | [11 empty] | 0 |  |  | 0 | 0 | 13000 | 9600 |  |  | Theo giá trúng thầu 2018 và báo giá những mặt hàng mới
459 | N07.01.500 | Nhóm 7. Vật tư y tế sử dụng trong một số chuyên khoa | Phim |  | 125 tờ/hộp | Konica | Mỹ | Dùng trên máy in Konica - Mỹ. Mã/ model: SD-Q. Cỡ 10*12 inch(25x30cm) (125tờ/Hộp) | Tờ | 25000 | 23800 | 595000000 |  | 0 | 0 | [11 empty] | 0 |  |  | 0 | 0 | 13000 | 12000 |  |  | Theo giá trúng thầu 2018 và báo giá những mặt hàng mới
460 | N07.01.500 | Nhóm 7. Vật tư y tế sử dụng trong một số chuyên khoa | Phim XQ số hóa |  | 100 tờ/hộp | Fujifilm | Nhật | Dùng được trên máy DRYPIX 2000. Mã/ model: DI-HT . Kích thước 26x36 cm | Hộp | 330 | 2764800 | 912384000 |  | 0 | 0 |  |  |  | 150 | [5 empty] | 180 |  | 0 |  |  | 0 | 0 |  |  |  |  | Theo giá trúng thầu 2018 và báo giá những mặt hàng mới
461 | N07.01.500 | Nhóm 7. Vật tư y tế sử dụng trong một số chuyên khoa | Phim city |  | 100 tờ/hộp | Agfa | Bỉ | Dùng được trên máy DRYSTAB 5302. Mã code/ model DT2B hãng sản xuất Agfa. Kích thước 35 X 43 cm | Hộp | 220 | 4536000 | 997920000 |  | 200 | 0 |  |  |  | 20 | [7 empty] | 0 |  |  | 0 | 0 |  |  |  |  | Theo giá trúng thầu 2018 và báo giá những mặt hàng mới
462 | N07.01.500 | Nhóm 7. Vật tư y tế sử dụng trong một số chuyên khoa | Phim CT Scanner |  | 125 tờ/hộp | Konica | Mỹ | Dùng trên máy in Drypro Sigma. Mã/ model: SD-S. Kích thước: 35x43cm | Tờ | 1500 | 43200 | 64800000 | x | 0 | 0 | [11 empty] | 0 |  |  | 0 | 0 | 1500 |  |  |  | Theo giá trúng thầu 2018 và báo giá những mặt hàng mới
463 | N07.01.500 | Nhóm 7. Vật tư y tế sử dụng trong một số chuyên khoa | Phim khô |  | 100 tờ/hộp | Agfa | Bỉ | Dùng được trên máy DRYSTAB .5302,Mã code/ model : DT 2B. Kích thước 10 x 12 inch ( 25 x 30 cm ) | Hộp | 250 | 2639500 | 659875000 |  | 250 | 0 | [11 empty] | 0 |  |  | 0 | 0 |  |  |  |  | Theo giá trúng thầu 2018 và báo giá những mặt hàng mới
464 | N07.01.500 | Nhóm 7. Vật tư y tế sử dụng trong một số chuyên khoa | Phim khô |  | 100 tờ/hộp | Agfa | Bỉ | Dùng được trên máy DRYSTAB 5302. Mã code/ model DT 2B . Kích thước 08 x 10 Inch (20 x 25 cm ) | Hộp | 1750 | 1800000 | 3150000000 |  | 100 | 0 | [5 empty] | 100 | [5 empty] | 400 |  |  | 0 | 850 |  |  | 300 |  | Theo giá trúng thầu 2018 và báo giá những mặt hàng mới
465 | N07.01.500 | Nhóm 7. Vật tư y tế sử dụng trong một số chuyên khoa | Phim nha khoa rửa nhanh |  | hộp 50 tờ | Yes!Star | Trung Quốc | TCCS. Kích thước 3x4 cm | Hộp | 62 | 423400 | 26250800 |  | 12 | 0 |  |  |  | 10 | [6 empty] | 40 | 0 |  |  | 0 | 0 |  |  |  |  | Theo giá trúng thầu 2018 và báo giá những mặt hàng mới
466 | N07.01.500 | Nhóm 7. Vật tư y tế sử dụng trong một số chuyên khoa | Phim X - Quang số hoá |  | 100 tờ/hộp | Agfa | Bỉ | Kích thước 20cm x 25cm. Phim X - Quang số hoá độ nhạy quang học ≥ 3.2 sử dụng tương thích máy in phim kỹ thuật số Agfa. Hộp 100 tờ. | Hộp | 12 | 1650000 | 19800000 |  | 0 | 0 |  | 12 | [9 empty] | 0 |  |  | 0 | 0 |  |  |  |  | Lấy theo giá thẩm định 2018
467 | N07.01.500 | Nhóm 7. Vật tư y tế sử dụng trong một số chuyên khoa | Phim X - Quang số hoá |  | 100 tờ/hộp | Agfa | Bỉ | Kích thước 25cm x 30cm. Phim X - Quang số hoá độ nhạy quang học ≥ 3.2 sử dụng tương thích máy in phim kỹ thuật số Agfa. Hộp 100 tờ. | Hộp | 20 | 2639500 | 52790000 |  | 0 | 0 |  | 20 | [9 empty] | 0 |  |  | 0 | 0 |  |  |  |  | Theo giá trúng thầu 2018 và báo giá những mặt hàng mới
468 | N07.01.500 | Nhóm 7. Vật tư y tế sử dụng trong một số chuyên khoa | Phim X Quang |  | 100 tờ/hộp | Agfa | Bỉ | Kích thước 30x40 cm. Hộp 100 tờ. Của hãng AGF | Hộp | 90 | 2030400 | 182736000 |  | 0 | 0 | [6 empty] | 20 |  |  |  |  | 0 |  |  | 70 | 0 |  |  |  |  | Theo giá trúng thầu 2018 và báo giá những mặt hàng mới
469 | N07.01.500 | Nhóm 7. Vật tư y tế sử dụng trong một số chuyên khoa | Phim X quang khô y tế |  | 150 tờ/hộp | Fujifilm | Nhật | Dành cho máy X quang kỹ thuật số Fujifim Nhật Bản, kích cỡ 20x25 cm | Hộp | 70 | 2376000 | 166320000 |  | 0 | 0 |  |  | 70 | [8 empty] | 0 |  |  | 0 | 0 |  |  |  |  | Theo giá trúng thầu 2018 và báo giá những mặt hàng mới
470 | N07.01.500 | Nhóm 7. Vật tư y tế sử dụng trong một số chuyên khoa | Phim X quang khô y tế |  | 150 tờ/hộp | Fujifilm | Nhật | Dành cho máy X quang kỹ thuật số Fujifim Nhật Bản, kích cỡ 25x30 cm | Hộp | 10 | 3643200 | 36432000 |  | 0 | 0 |  |  | 10 | [8 empty] | 0 |  |  | 0 | 0 |  |  |  |  | Theo giá trúng thầu 2018 và báo giá những mặt hàng mới
471 | N07.01.500 | Nhóm 7. Vật tư y tế sử dụng trong một số chuyên khoa | Phim XQ |  | 100 tờ/hộp | Agfa | Bỉ | Dùng được cho máy PRX325D. Của hãng AGFA . Kích thước: 24x30 cm | Hộp | 62 | 1202400 | 74548800 |  | 0 | 0 | [11 empty] | 0 | 25 |  | 0 | 0 |  |  |  | 37 | Theo giá trúng thầu 2018 và báo giá những mặt hàng mới
472 | N07.01.500 | Nhóm 7. Vật tư y tế sử dụng trong một số chuyên khoa | Phim XQ |  | 100 tờ/hộp | Agfa | Bỉ | Dùng được cho máy PRX325D.Của Hãng AGFA . Kích thước 30x40 cm | Hộp | 35 | 2030400 | 71064000 |  | 0 | 0 | [11 empty] | 0 | 15 |  | 0 | 0 |  |  |  | 20 | Theo giá trúng thầu 2018 và báo giá những mặt hàng mới
473 | N07.01.500 | Nhóm 7. Vật tư y tế sử dụng trong một số chuyên khoa | Phim XQ khô |  | 100 tờ/hộp | Agfa | Bỉ | Dùng được trên máy Drystar 5302. Kích thước: 25*30 cm | Tờ | 10000 | 26400 | 264000000 |  | 0 | 0 | [10 empty] | 10000 | 0 |  |  | 0 | 0 |  |  |  |  | Theo giá trúng thầu 2018 và báo giá những mặt hàng mới
474 | N07.01.500 | Nhóm 7. Vật tư y tế sử dụng trong một số chuyên khoa | Phim XQ khô |  | 100 tờ/hộp | Agfa | Bỉ | Dùng được trên máy Drystar 5302. Kích thước: 20* 25 cm | Tờ | 12000 | 18000 | 216000000 |  | 0 | 0 | [10 empty] | 12000 | 0 | 0 |  | 0 | 0 |  |  |  |  | Theo giá trúng thầu 2018 và báo giá những mặt hàng mới
475 | N07.01.500 | Nhóm 7. Vật tư y tế sử dụng trong một số chuyên khoa | Phim XQ Kỹ thuật số |  | 100 tờ/hộp | Agfa | Bỉ | Dùng được trên máy Drystar 5302. Mã code/ model: DT 5.000IB . Kích thước: 35x43 cm | Hộp | 50 | 4536000 | 226800000 |  | 0 | 0 |  |  |  |  | 0 | 50 | [5 empty] | 0 |  |  | 0 | 0 |  |  |  |  | Theo giá trúng thầu 2018 và báo giá những mặt hàng mới
476 | N07.01.500 | Nhóm 7. Vật tư y tế sử dụng trong một số chuyên khoa | Phim XQ Kỹ thuật số |  | 100 tờ/hộp | Agfa | Bỉ | Dùng cho máy XQ Kỹ thuật số. Mã AGFA DT 5000IB hoặc tương đương. Kích thước 20x25 cm | Tờ | 100000 | 18000 | 1800000000 |  | 0 | 0 |  |  |  |  | 40000 | 45000 |  |  |  | 0 |  | 0 |  |  | 12000 | 0 |  | 3000 |  |  | Theo giá trúng thầu 2018 và báo giá những mặt hàng mới
477 | N07.01.500 | Nhóm 7. Vật tư y tế sử dụng trong một số chuyên khoa | Phim XQ Kỹ thuật số |  | 100 tờ/hộp | Agfa | Bỉ | Dùng cho máy XQ Kỹ thuật số . Mã code/ model: DT 5.000IB . Kích thước 25x30 cm | Tờ | 18000 | 26400 | 475200000 |  | 0 | 0 | [9 empty] | 0 |  | 0 |  |  | 15000 | 0 |  | 3000 |  |  | Theo giá trúng thầu 2018 và báo giá những mặt hàng mới
478 | N07.01.500 | Nhóm 7. Vật tư y tế sử dụng trong một số chuyên khoa | Phim XQ nha khoa |  | 150 tờ/hộp | Agfa | Bỉ | Dùng được trên máy Parogama PCH 2500- Vatech- Hàn Quốc. Mã code/ model: CEA DI, Kích thước: 31x41mm | Hộp | 17 | 864000 | 14688000 |  | 0 | 0 |  |  |  | 5 | 2 | [6 empty] | 0 |  |  | 0 | 0 | 10 |  |  |  | Theo giá trúng thầu 2018 và báo giá những mặt hàng mới
479 | N07.01.500 | Nhóm 7. Vật tư y tế sử dụng trong một số chuyên khoa | Phim XQ số hóa |  | 100 tờ/hộp | Fujifilm | Nhật | Dùng được trên máy DryPix 4000. Mã DI-HL . Kích thước 35x43 cm | Hộp | 170 | 2976000 | 505920000 |  | 0 | 0 | [11 empty] | 0 |  |  | 0 | 150 |  |  | 20 |  | Theo giá trúng thầu 2018 và báo giá những mặt hàng mới
480 | N07.01.500 | Nhóm 7. Vật tư y tế sử dụng trong một số chuyên khoa | Phim XQ số hóa |  | 100 tờ/hộp | Fujifilm | Nhật | Dùng được trên máy DRYPIX 2000. Mã/ model : DI-HT . Kích thước 20x25 cm | Hộp | 350 | 1512000 | 529200000 |  | 0 | 0 |  |  |  | 150 | [5 empty] | 200 |  | 0 |  |  | 0 | 0 |  |  |  |  | Theo giá trúng thầu 2018 và báo giá những mặt hàng mới
481 | N07.01.500 | Nhóm 7. Vật tư y tế sử dụng trong một số chuyên khoa | Phim XQ số hóa |  | 100 tờ/hộp | Fujifilm | Nhật | TCCS. Mã/ model: DI-HT . Kích thước: 20x25 cm | Hộp | 700 | 1512000 | 1058400000 |  | 0 | 0 | [5 empty] | 400 | [5 empty] | 0 |  |  | 0 | 300 |  |  |  |  | Theo giá trúng thầu 2018 và báo giá những mặt hàng mới
482 | N07.01.500 | Nhóm 7. Vật tư y tế sử dụng trong một số chuyên khoa | Phim XQuang |  | 100 tờ/hộp | Carestream | Mỹ | Kích thước 30 x40cm, hộp 100 tờ, Dùng trên máy XQ Shimazu | Hộp | 17 | 1598400 | 27172800 |  | 0 | 0 | 17 | [10 empty] | 0 |  |  | 0 | 0 |  |  |  |  | Theo giá trúng thầu 2018 và báo giá những mặt hàng mới
483 | N07.01.500 | Nhóm 7. Vật tư y tế sử dụng trong một số chuyên khoa | Phim khô laser 10x12" (25x30cm) | Trimax TXE | 125 phim / hộp | Carestream | Mỹ | Phim khô laser 10x12" (25x30cm) dùng cho máy in phim khô Laser Trimax TX55, - Nền xanh, Polyester độ dầy 7 Mil - Nạp phim ánh sáng ban ngày (125 tấm). - Độ phân giải cao. - Mật độ phim in ra Dmax: 3,00±0,10; Dmin: ≤0,25 - Có khả năng lưu giữ được (100+ năm) film đạt được yêu cầu của ứng dụng đòi hỏi (ung bướu, Chụp nhũ ảnh, nhi khoa,...). - Nhiệt độ môi trường khi in: 16ºC - 27ºC; độ ẩm 30-50%RH - Nhiệt độ bảo quản phim mới: 4ºC - 24ºC; độ ẩm 30 -50%RH. | Tờ | 7000 | 25500 | 178500000 |  | 0 |  | 7000 | [14 empty] | 0 |  |  |  |  | Theo giá trúng thầu 2018 và báo giá những mặt hàng mới
484 | N07.01.500 | Nhóm 7. Vật tư y tế sử dụng trong một số chuyên khoa | Phim khô laser 8x10" (20x25cm) | Trimax TXE | 125 phim / hộp | Carestream | Mỹ | Phim khô laser 8x10" (20x25cm) dùng cho máy in phim khô Laser Trimax TX55; - Nền xanh, Polyester độ dầy 7 Mil - Nạp phim ánh sáng ban ngày (125 tấm). - Độ phân giải cao. - Mật độ phim in ra Dmax: 3,00±0,10; Dmin: ≤0,25 - Có khả năng lưu giữ được (100+ năm) film đạt được yêu cầu của ứng dụng đòi hỏi (ung bướu, Chụp nhũ ảnh, nhi khoa,...). - Nhiệt độ môi trường khi in: 16ºC - 27ºC; độ ẩm 30-50%RH - Nhiệt độ bảo quản phim mới: 4ºC - 24ºC; độ ẩm 30 -50%RH. | Tờ | 1250 | 19000 | 23750000 |  | 0 |  | 1250 | [14 empty] | 0 |  |  |  |  | Theo giá trúng thầu 2018 và báo giá những mặt hàng mới
485 | N07.02.040 | Nhóm 7. Vật tư y tế sử dụng trong một số chuyên khoa | Màng lọc tách huyết tương |  | 12 quả/carton | Medica S.p.a | Ý | * Diện tích màng (m2): 0.6 * Chất liệu màng: Polyethersunfone * Thể tích mồi: 48.5 ml * Lưu lượng máu tối đa: 240 ml/ph * Lưu lượng Plasma: 10-20% của lưu lượng máu * Tiêu chuẩn: CE | Qủa | 60 | 2900000 | 174000000 |  | 60 | 0 | [11 empty] | 0 |  |  | 0 | 0 |  |  |  |  | Theo giá trúng thầu 2018 và báo giá những mặt hàng mới
486 | N07.02.040 | Nhóm 7. Vật tư y tế sử dụng trong một số chuyên khoa | Quả lọc |  | thùng 20 quả | Fresenius | Đức | * Hệ số siêu lọc Kuf (ml/h x mmHg): 14 Độ thanh thải (lưu lượng máu 200mL/ph – 300mL/ph) * Diện tích bề mặt (m2): 1.8 * Bề dày thành/Đường kính sợi (µm): 35/185 * Thể tích mồi (mL): 95 * Chất liệu màng: helixone * Chất liệu vỏ bọc: Polypropylene * Hợp chất kết dính: Polyurethane * Phương pháp tiệt trùng: INLINE steam * áp dụng: HD | Qủa | 400 | 306000 | 122400000 |  | 100 | 0 | [5 empty] | 300 | [5 empty] | 0 |  |  | 0 | 0
487 | N07.02.040 | Nhóm 7. Vật tư y tế sử dụng trong một số chuyên khoa | Quả lọc hấp phụ sử dụng trong cấp cứu MG350 |  | Quả/túi |  | Trung Quốc | ; - Quả lọc hấp phụ sử dụng trong cấp cứu MG350, giúp tối ưu hóa khả năng loại bỏ các độc tố . - Thể tích lọc 350ml - Chất liệu hạt lọc Polystyrene resin sản xuất tại Mỹ, đáp ứng tiêu chuẩn FDA, vỏ cột lọc, nắp quả lọc và miếng đệm mesh được làm từ Polypropylene, .. Tiệt trùng bằng phương pháp hấp tự động. - Thể tích mồi: 160-170ml. - Kích thước lỗ lọc 10nm, vùng hấp phụ lớn đảm bảo chất độc được hấp phụ hiệu quả hơn. - Sản phẩm đạt tiêu chuẩn: ISO 13485:2003 / NS-IN-ISO 13485:2012 / CE | Qủa | 10 | 9900000 | 99000000 |  | 10 | 0 | [11 empty] | 0 |  |  | 0 | 0 |  |  |  |  | Theo giá trúng thầu 2018 và báo giá những mặt hàng mới
488 | N07.02.040 | Nhóm 7. Vật tư y tế sử dụng trong một số chuyên khoa | Quả lọc hấp phụ sử dụng trong chống độc MG250 |  | Quả/túi |  | Trung Quốc | ; - Quả lọc hấp phụ sử dụng trong chống độc MG250, giúp tối ưu hóa khả năng loại bỏ các độc tố như Cd(II), Hg(II), Dimethoate, Paraquat, ĐVP, Phoxim, Amlodipine Besylate, Aminophylline,... . - Thể tích lọc 250ml - Chất liệu hạt lọc Polystyrene resin sản xuất tại Mỹ, đáp ứng tiêu chuẩn FDA, vỏ cột lọc, nắp quả lọc và miếng đệm mesh được làm từ Polypropylene, .. Tiệt trùng bằng phương pháp hấp tự động. - Thể tích mồi: 120-130ml. - Kích thước lỗ lọc 10nm, vùng hấp phụ lớn đảm bảo chất độc được hấp phụ hiệu quả hơn. - Sản phẩm đạt tiêu chuẩn: ISO 13485:2003 / NS-IN-ISO 13485:2012 / CE | Qủa | 10 | 5900000 | 59000000 |  | 10 | 0 | [11 empty] | 0 |  |  | 0 | 0 |  |  |  |  | Theo giá trúng thầu 2018 và báo giá những mặt hàng mới
489 | N07.02.040 | Nhóm 7. Vật tư y tế sử dụng trong một số chuyên khoa | Quả lọc hấp phụ sử dụng trong lọc máu thận nhân tạo |  | Quả/túi |  | Trung Quốc | .- Quả lọc hấp phụ sử dụng kết hợp trong lọc máu thận nhân tạo giúp tối ưu hóa khả năng loại bỏ độc tố β2-MG , AGEs, IS, IL-6, TNF-α..., tối thiểu hóa các tác dụng phụ cho bệnh nhân sau mỗi ca chạy thận nhân tạo. - Thể tích lọc 150ml - Chất liệu hạt lọc Polystyrene resin sản xuất tại Mỹ, đáp ứng tiêu chuẩn FDA, vỏ cột lọc, nắp quả lọc và miếng đệm mesh được làm từ Polypropylene, .. Tiệt trùng bằng phương pháp hấp tự động. - Thể tích mồi: 70-80ml. - Kích thước lỗ lọc 10nm, vùng hấp phụ lớn đảm bảo chất độc được hấp phụ hiệu quả hơn. - Sản phẩm đạt tiêu chuẩn: ISO 13485:2003 / NS-IN-ISO 13485:2012 / CE | Qủa | 10 | 2900000 | 29000000 | x | 10 | 0 | [11 empty] | 0 |  |  | 0 | 0 |  |  |  |  | Theo giá trúng thầu 2018 và báo giá những mặt hàng mới
490 | N07.02.040 | Nhóm 7. Vật tư y tế sử dụng trong một số chuyên khoa | Quả lọc High - Flux |  | Thùng 12 quả | Fresenius | Đức | Hệ số siêu lọc (mL/gi x mmHg) 40 Độ thanh thải (lưu lượng máu 200mL/ph – 300mL/ph) Diện tích màng (m2) 1,3 Lưu lượng máu (mL/ph) 150-400 Độ dày thành/đường kính sợi: 40/200 Thể tích mồi (mL): 82 Chất liệu màng Polysulfone Chất liệu vỏ Polycarbonate Chất liệu đầu quả lọc Polyurethane Phương pháp tiệt trùng Hơi nước INLINE | Qủa | 500 | 486350 | 243175000 |  | 500 | 0 | [11 empty] | 0 |  |  | 0 | 0
491 | N07.02.040 | Nhóm 7. Vật tư y tế sử dụng trong một số chuyên khoa | Quả lọc máy chạy thận nhân tạo |  | Quả/túi | B.Braun-Đức | Châu Âu | Chất liệu Polysulfone; diện tích màng 1.2m2 ; dùng được 150 ca chạy (khoảng 900 giờ chạy thận); Màng lọc sát khuẩn; Khả năng loại bỏ vi khuẩn và nội độc tố ≥1.000.000EU/ml | Qủa | 35 | 2650000 | 92750000 |  | 35 | 0 | [11 empty] | 0 |  |  | 0 | 0 |  |  |  |  | Lấy theo giá thẩm định 2018
492 | N07.02.040 | Nhóm 7. Vật tư y tế sử dụng trong một số chuyên khoa | Quả lọc tách huyết tương |  | Quả/túi | B.Braun | Đức | Màng lọc tách huyết tương diện tích 0.5 m2, chất liệu polyethersulfone, đường kính trong 300 µm, thành dày 100 µm, kích thước lỗ tối đa 0.5 µm, thể tích mồi ngăn máu 48 ml, ngăn huyết tương 154 ml, TMP tối đa 100 mmHg, tiệt khuẩn ETO. Tiêu chuẩn CE -ISO. | Qủa | 5 | 9099000 | 45495000 |  | 5 | 0 | [11 empty] | 0 |  |  | 0 | 0
493 | N07.02.040 | Nhóm 7. Vật tư y tế sử dụng trong một số chuyên khoa | Quả lọc thận |  | Quả/túi |  | Trung Quốc | L160 '* Diện tích màng: 1,6m2 * Chất liệu màng: Polyethersulfone * KUF mL/h/mmHg (Hệ số siêu lọc) : 21 * Thể tích mồi: 86 ml - Độ dày màng (µm): 30 - Đường kính trong (µm): 200 - Áp suất xuyên màng tối đa (mmHg): 600 - Độ thanh thải (ml/phút): Ure: 255, Creatinine: 242, Phosphate: 206, Vitamin B12: 142. - Tiệt trùng: Gamma Rays. - Tiêu chuẩn: ISO 13485: 2003 EN ISO 13485:2012; EC | Qủa | 1200 | 340000 | 408000000 |  | 0 | 0 | [5 empty] | 1200 | [5 empty] | 0 |  |  | 0 | 0
494 | N07.02.040 | Nhóm 7. Vật tư y tế sử dụng trong một số chuyên khoa | Quả lọc thận Polyethersulfone |  | Quả/túi |  | Trung Quốc | ; * Diện tích màng: 1,6m2 * Chất liệu màng: Polyethersulfone * KUF mL/h/mmHg (Hệ số siêu lọc) : 67 * Thể tích mồi: 87 ml - Độ dày màng (µm): 30 - Đường kính trong (µm): 200 - Áp suất xuyên màng tối đa (mmHg): 600 - Độ thanh thải (ml/phút): Ure: 267, Creatinine: 240, Phosphate: 230, Vitamin B12: 161, Inulin: 117. - Tiệt trùng: Gamma Rays. - Tiêu chuẩn: ISO 13485: 2003 EN ISO 13485:2012; EC | Qủa | 3300 | 372500 | 1229250000 | x | 3000 | 0 | [5 empty] | 300 | [5 empty] | 0 |  |  | 0 | 0
495 | N07.02.060 | Nhóm 7. Vật tư y tế sử dụng trong một số chuyên khoa | Hệ thống dây dẫn đi kèm trong siêu lọc máu, lọc máu liên tục |  | Bộ | B.Braun | Italy | Bộ dây chạy CVVH cho máy lọc máu Diapact CRRT. Tiêu chuẩn CE -ISO | Bộ | 5 | 1790000 | 8950000 |  | 5 | 0 | [11 empty] | 0 |  |  | 0 | 0
496 | N07.02.060 | Nhóm 7. Vật tư y tế sử dụng trong một số chuyên khoa | Màng lọc máu cấp cứu |  | 12 quả/carton | Medica S.p.a | Ý | * Diện tích màng (m2): 1.2 * Thể tích mồi: 75ml * KUF ml/hr*mmHg (Hệ số siêu lọc): 55 * Tiêu chuẩn: CE | Qủa | 10 | 1200000 | 12000000 |  | 10 | 0 | [11 empty] | 0 |  |  | 0 | 0 |  |  |  |  | Theo giá trúng thầu 2018 và báo giá những mặt hàng mới
497 | N07.02.060 | Nhóm 7. Vật tư y tế sử dụng trong một số chuyên khoa | Màng lọc thận |  | 01 quả/bao 12 quả/carton | Allmed | Đức | * Diện tích màng: 1,3m2 * KUF ml/hr*mmHg (Hệ số siêu lọc): 19.8 * Thể tích mồi: 69 ml * Tiêu chuẩn: ISO 13485; EC | Qủa | 4000 | 257200 | 1028800000 |  | 4000 | 0 | [11 empty] | 0 |  |  | 0 | 0 |  |  |  |  | Theo giá trúng thầu 2018 và báo giá những mặt hàng mới
498 | N07.02.060 | Nhóm 7. Vật tư y tế sử dụng trong một số chuyên khoa | Màng lọc thận |  | thùng 12 quả | Safil Tibbi | Thổ Nhĩ Kỹ | * KUF mL/h/mmHg (Hệ số siêu lọc) : 19 * Thể tích mồi: 78 ml - Tiệt trùng: Gamma Rays. - Tiêu chuẩn: ISO 13485; EC | Qủa | 7000 | 323550 | 2264850000 |  | 7000 | 0 | [11 empty] | 0 |  |  | 0 | 0
499 | N07.02.060 | Nhóm 7. Vật tư y tế sử dụng trong một số chuyên khoa | Màng lọc thận HighFlux |  | 12 quả/carton | Allmed | Đức | . -Diện tích: 1.3m2 -KUF(ml/hrxmmHg) 44. -Công nghệ sợi sóng (xoắn) Tiêu chuẩn: ISO 13485; EC | Qủa | 1000 | 261300 | 261300000 |  | 1000 | 0 | [11 empty] | 0 |  |  | 0 | 0 |  |  |  |  | Theo giá trúng thầu 2018 và báo giá những mặt hàng mới
500 | N07.02.060 | Nhóm 7. Vật tư y tế sử dụng trong một số chuyên khoa | Màng lọc thận HighFlux |  | thùng 12 quả | Vital | Trung Quốc | - Diện tích: 1,3m2 - KUF(ml/hrxmmHg) (Hệ số siêu lọc): 47 - Chất liệu màng: Polyethersulfone - Tiêu chuẩn: ISO13485, EC | Qủa | 3000 | 338400 | 1015200000 |  | 0 | 0 | [11 empty] | 3000 |  |  | 0 | 0 |  |  |  |  | Theo giá trúng thầu 2018 và báo giá những mặt hàng mới
501 | N07.02.070 | Nhóm 7. Vật tư y tế sử dụng trong một số chuyên khoa | Bộ dây dẫn tách huyết tương |  | Bộ | B.Braun | Italy | Bộ dây chạy tách huyết tương (PEX) cho máy lọc máu Diapact CRRT. Tiêu chuẩn CE -ISO | Bô | 10 | 1921077.551 | 19210775.5102 |  | 10 | 0 | [11 empty] | 0 |  |  | 0 | 0
502 | N07.02.080 | Nhóm 7. Vật tư y tế sử dụng trong một số chuyên khoa | Quả lọc |  | Thùng/10 quả | Fresenius | Đức | Lọc dịch siêu sạch Chất liệu màng: Polysulfone Diện tích màng 2.2 m2 | Qủa | 20 | 3402000 | 68040000 |  | 20 | 0 | [11 empty] | 0 |  |  | 0 | 0 |  |  |  |  | Theo giá trúng thầu 2018 và báo giá những mặt hàng mới
503 | N07.02.080 | Nhóm 7. Vật tư y tế sử dụng trong một số chuyên khoa | Quả lọc máu |  | Quả/túi | B.Braun | Đức | Màng Lọc Cấp Cứu . Chất liệu: Polysulfone. Tiệt trùng tia Gamma, diện tích: 2.0 m2 . Tiêu chuẩn CE -ISO. | Qủa | 5 | 3360000 | 16800000 |  | 5 | 0 | [11 empty] | 0 |  |  | 0 | 0 |  |  |  |  | Lấy theo giá thẩm định 2018
504 | N07.03.020 | Nhóm 7. Vật tư y tế sử dụng trong một số chuyên khoa | Dao Mổ Mắt 15 Độ | Dao chọc tiền phòng 15 độ | 6 cái/hộp | Mani – Nhật | Việt Nam | - Dao chọc tiền phòng, - lưỡi dao làm từ thép không gỉ - được gia công mài ngang tăng độ sắc. - Cán làm từ nhựa PBT, thiết kế tay cầm thoải mái, đựng trong kệ chống va đập | cái | 1605 | 110000 | 176550000 |  | 200 | 1000 |  |  |  | 15 | [5 empty] | 10 |  | 0 |  |  |  | 200 | 30 |  | 150 |  | Theo giá trúng thầu 2018 và báo giá những mặt hàng mới
505 | N07.03.020 | Nhóm 7. Vật tư y tế sử dụng trong một số chuyên khoa | Dao Mổ Mắt 15 Độ |  | Cái/túi | Jimit | Ấn Độ | TCCS | Cái/túi | 510 | 80000 | 40800000 |  | 0 | 500 | [9 empty] | 10 |  | 0 |  |  | 0 | 0 |  |  |  |  | Theo giá trúng thầu 2018 và báo giá những mặt hàng mới
506 | N07.03.020 | Nhóm 7. Vật tư y tế sử dụng trong một số chuyên khoa | Dao Mổ Mắt 15 Độ |  | Cái/túi | Omni | Ấn Độ | Lưỡi dao thẳng góc, có gắn tay cầm. Lưỡi dao bằng thép, chống lóa. Tiệt trùng bằng khí EO, đóng gói vô trùng. Tiêu chuẩn Châu Âu. | Cái/túi | 940 | 122400 | 115056000 |  | 200 | 500 | [5 empty] | 15 |  |  |  | 10 | 15 | 0 |  |  | 0 | 50 |  |  | 150 |  | Theo giá trúng thầu 2018 và báo giá những mặt hàng mới
507 | N07.03.020 | Nhóm 7. Vật tư y tế sử dụng trong một số chuyên khoa | Dao Mổ Mắt 2.8-3.0 Có Cán |  | Cái/túi | Omni | Ấn Độ | TCCS | Cái/túi | 1471 | 122400 | 180050400 |  | 200 | 1000 | [5 empty] | 15 |  |  |  | 6 |  | 0 |  |  | 0 | 100 |  |  | 150 |  | Theo giá trúng thầu 2018 và báo giá những mặt hàng mới
508 | N07.03.020 | Nhóm 7. Vật tư y tế sử dụng trong một số chuyên khoa | Dao Mổ Mắt 2.8-3.0 Có Cán |  | Cái/túi | Kai Medical | Nhật Bản | Kích thước phần rộng nhất của dao 2.8mm; 3.0 mm. Lưỡi dao tạo góc - bevel up 45 độ, có gắn tay cầm. Lưỡi dao bằng thép chống lóa. Tiệt trùng bằng khí EO, đóng gói vô trùng. Tiêu chuẩn Châu Âu. | Cái/túi | 645 | 302400 | 195048000 |  | 100 | 500 |  |  |  | 15 | [5 empty] | 15 | 15 | 0 |  |  | 0 | 0 |  |  |  |  | Theo giá trúng thầu 2018 và báo giá những mặt hàng mới
509 | N07.03.020 | Nhóm 7. Vật tư y tế sử dụng trong một số chuyên khoa | Dao nạo mộng và tạo vạt củng mạc | Dao Crescent | 6 cái/hộp | Mani – Nhật | Việt Nam | - Dao nạo mộng và tạo vạt củng mạc. Đường kính 2.0mm (MCU20), 2.3mm (MCU26), - lưỡi dao làm từ thép không gỉ được gia công mài ngang tăng độ sắc. -Cán làm từ nhựa PBT, thiết kế tay cầm thoải mái, đựng trong kệ chống va đập | cái | 350 | 220000 | 77000000 |  | 100 | 0 |  |  |  | 10 | [5 empty] | 10 |  | 0 |  |  |  | 50 | 30 |  | 150 |  | Theo giá trúng thầu 2018 và báo giá những mặt hàng mới
510 | N07.03.020 | Nhóm 7. Vật tư y tế sử dụng trong một số chuyên khoa | Dao tạo đường hầm trong mổ phaco các cỡ | Dao Slit knife lưỡi thẳng (2.2mm, 2.8mm, 3.0mm, 3.2mm) | 6 cái/hộp | Mani – Nhật | Việt Nam | - Dao tạo đường rạch giác mạc trong mổ Phaco, - đường kính 2.2, 2.8,3.0, 3.2 mm lưỡi dao - làm từ thép không gỉ - được gia công mài ngang tăng độ sắc. - Cán làm từ nhựa PBT, thiết kế tay cầm thoải mái, đựng trong kệ chống va đập, | cái | 1205 | 220000 | 265100000 |  | 100 | 1000 |  |  |  | 10 | [5 empty] | 15 |  | 0 |  |  |  | 50 | 30 |  |  |  | Theo giá trúng thầu 2018 và báo giá những mặt hàng mới
511 | N07.03.040 | Nhóm 7. Vật tư y tế sử dụng trong một số chuyên khoa | Chất Nhầy PT Nhãn Khoa |  | Xilanh hoặc lọ 2ml / Hộp | Biotech Ophthalmics | Ấn Độ | Chất nhầy Hydroxy Propyl Methyl Cellulose 2% (Hypromellose 2%), được pha chế đẳng trương. Xilanh 2.0ml có chứa sẵn dịch nhầy và kim bơm; Tiệt trùng bằng hơi nước, đóng gói vô trùng. Tiêu chuẩn Châu Âu. | Xi lanh hoặc Lọ | 755 | 140000 | 105700000 | x | 0 | 500 |  |  |  | 50 | [5 empty] | 100 |  | 5 |  |  | 0 | 100 |  |  |  |  | Theo giá trúng thầu 2018 và báo giá những mặt hàng mới
512 | N07.03.040 | Nhóm 7. Vật tư y tế sử dụng trong một số chuyên khoa | Chất Nhầy PT Nhãn Khoa |  | Xilanh hoặc lọ 2ml / Hộp | Omni | Ấn Độ | Chất nhầy Hydroxy Propyl Methyl Cellulose 2% (Hypromellose 2%), được pha chế đẳng trương. Xilanh 2.0ml có chứa sẵn dịch nhầy và kim bơm; Đóng gói vô trùng. Tiêu chuẩn Châu Âu. | Xi lanh hoặc Lọ | 2905 | 129600 | 376488000 | x | 400 | 1700 | [5 empty] | 50 |  |  |  | 100 | 150 | 5 |  |  | 0 | 200 |  |  | 300 |  | Theo giá trúng thầu 2018 và báo giá những mặt hàng mới
513 | N07.03.040 | Nhóm 7. Vật tư y tế sử dụng trong một số chuyên khoa | Chất Nhầy PT Nhãn Khoa | Dịch nhầy I-visc 2.0 | Xilanh hoặc lọ 2ml / Hộp | I-Medical Ophthalmic International Heidelberg GmbH | Đức | Hàm lượng: 2.0% Dung tích: 2ml/1xilanh Thành phần: -Hydroxypropyl methyl cellulose: 20mg -Sodium Chloride: 6,4 mg -Potassium Chloride: 0,75 mg -Calcium Chloride: 0,48 mg -Magnesium Chloride: 0,30mg -Sodium acetate: 3,90mg -Sodium citrate 2H2O: 1,70 mg. Độ nhớt: 4.000-5.000 mPas Độ PH: 6,8-7,5 Trọng lượng phân tử: 80.000 Daltons. Độ thẩm thấu: 270-400 mOsm/kg Kích thước kim bơm: 23G Điều kiện bảo quản: 2-25độ C. | Hộp | 203 | 330000 | 66990000 | x | 0 | 0 |  |  |  | 100 | [5 empty] | 100 |  | 0 |  |  |  | 0 | 3 |  |  |  | Theo giá trúng thầu 2018 và báo giá những mặt hàng mới
514 | N07.03.050 | Nhóm 7. Vật tư y tế sử dụng trong một số chuyên khoa | Thuốc Nhuộm Bao |  | Lọ 1ml | Shreeji | Ấn Độ | 1ml dung dịch chứa trong lọ 1ml chứa 0.6mg Trypan Blue, pH từ 6.8-7.4. Đóng gói vô trùng. Tiêu chuẩn Châu Âu. | Lọ | 87 | 230000 | 20010000 |  | 0 | 0 |  |  |  | 30 |  | 12 |  |  |  | 30 |  | 0 |  |  | 0 | 15 |  |  |  |  | Lấy theo giá thẩm định 2018
515 | N07.03.050 | Nhóm 7. Vật tư y tế sử dụng trong một số chuyên khoa | Thuốc Nhuộm Bao |  | Lọ 1ml | Omni | Ấn Độ | 1ml dung dịch chứa 0.6mg Trypan Blue, pH từ 7.0- 7.6. Đóng gói vô trùng. Tiêu chuẩn Châu Âu. | Lọ | 1175 | 244800 | 287640000 |  | 200 | 600 | [9 empty] | 40 | 20 | 0 |  |  | 0 | 15 |  |  | 300 |  | Theo giá trúng thầu 2018 và báo giá những mặt hàng mới
516 | N07.03.130 | Nhóm 7. Vật tư y tế sử dụng trong một số chuyên khoa | Dây cáp quang |  | 1 chiếc/ túi | Karl Storz |  | Dùng được trên hệ thống phẫu thuật nội soi Stryker | Cái | 1 | 23040000 | 23040000 |  | 0 | 0 | [11 empty] | 1 |  |  | 0 | 0 |  |  |  |  | Theo giá trúng thầu 2018 và báo giá những mặt hàng mới
517 | N07.03.200 | Nhóm 7. Vật tư y tế sử dụng trong một số chuyên khoa | Ông silicon nối lệ đạo |  | Cái/ hộp | Ztozt | Mỹ | Tiêu chuẩn cơ sở | Cái | 40 | 1152000 | 46080000 |  | 5 | 20 |  |  |  | 5 | [7 empty] | 0 |  |  | 0 | 10 |  |  |  |  | Theo giá trúng thầu 2018 và báo giá những mặt hàng mới
518 | N07.03.250 | Nhóm 7. Vật tư y tế sử dụng trong một số chuyên khoa | Xăng Phủ Mắt |  | Miếng/túi | 3M | Mỹ | Xăng phủ mắt (miếng dán mi) vô trùng, kích thước 6x7cm. | Miếng | 6750 | 7200 | 48600000 |  | 400 | 5000 | [9 empty] | 400 | 300 | 0 |  |  | 0 | 350 |  |  | 300 |  | Theo giá trúng thầu 2018 và báo giá những mặt hàng mới
519 | N07.03.250 | Nhóm 7. Vật tư y tế sử dụng trong một số chuyên khoa | Xăng Phủ Mắt |  | Miếng/túi | 3M | Mỹ | Xăng phủ mắt (miếng dán mi) vô trùng, kích thước 10x12cm. | Miếng | 500 | 14500 | 7250000 |  | 500 | 0 | [11 empty] | 0 |  |  |  | 0 |  |  |  |  | Theo giá trúng thầu 2018 và báo giá những mặt hàng mới
520 | N07.04.040 | Nhóm 7. Vật tư y tế sử dụng trong một số chuyên khoa | Clip kẹp mạch máu nội soi cỡ trung bình-lớn LT300(LIGATURE Clip MED. LARge 20) |  | vỹ/6 chiếc | Ethicon Endo Surgery, Johnson & Johnson | Ethicon Endo Surgery, Johnson & Johnson | TCCS | vỹ | 30 | 400000 | 12000000 |  | 30 | 0 | [11 empty] | 0 |  |  |  | 0 |  |  |  |  | Theo giá trúng thầu 2018 và báo giá những mặt hàng mới
521 | N07.04.040 | Nhóm 7. Vật tư y tế sử dụng trong một số chuyên khoa | Dụng cụ cắt Longo sử dụng 1 lần |  | Bộ | Changzhou Haiers Medical Devices Co., Ltd | Trung quốc | Đường kính ngoài: 32 mm, Có 30 ghim, chiều cao ghim 4 mm | Bộ | 50 | 3744000 | 187200000 |  | 0 | 0 | [5 empty] | 40 |  |  |  |  | 0 | 0 |  |  | 0 | 0 |  | 10 |  |  | Theo giá trúng thầu 2018 và báo giá những mặt hàng mới
522 | N07.04.040 | Nhóm 7. Vật tư y tế sử dụng trong một số chuyên khoa | Dụng cụ cắt Longo sử dụng 1 lần |  | Bộ | Changzhou Haiers Medical Devices Co., Ltd | Trung quốc | Đường kính ngoài 34 mm, có khoảng 32 ghim, chiều cao ghim 4 mm | Bộ | 187 | 3744000 | 700128000 |  | 140 | 0 |  |  |  | 15 | 22 | [6 empty] | 0 |  |  | 0 | 0 |  | 10 |  |  | Theo giá trúng thầu 2018 và báo giá những mặt hàng mới
523 | N07.04.040 | Nhóm 7. Vật tư y tế sử dụng trong một số chuyên khoa | Dụng cụ cắt Longo sử dụng 1 lần |  | Bộ | Kangdi | China | Đường kính ngoài 33.5mm, có 32 ghim, chiều cao ghim 4.2 mm | Bộ | 10 | 3549200 | 35492000 |  | 0 | 0 | [11 empty] | 0 |  |  | 0 | 0 |  | 10 |  |  | Theo giá trúng thầu 2018 và báo giá những mặt hàng mới
524 | N07.04.040 | Nhóm 7. Vật tư y tế sử dụng trong một số chuyên khoa | Dụng cụ cắt Longo sử dụng 1 lần |  | Bộ | AVENTAL | Anh | Đường kính ngoài: 34mm, Có 32ghim, chiều cao ghim 3.8 mm | Bộ | 20 | 5400000 | 108000000 |  | 0 | 0 | [10 empty] | 20 | 0 |  |  | 0 | 0 |  |  |  |  | Theo giá trúng thầu 2018 và báo giá những mặt hàng mới
525 | N07.04.040 | Nhóm 7. Vật tư y tế sử dụng trong một số chuyên khoa | Dụng cụ cắt nối tự động sử dụng trong kỷ thuật Longgo |  | Bộ | Kangdi | China | Thớt bảo vệ. Đường kính ngoài 33.5mm, đường kính trong 24.2mm, có 32 ghim, chiều cao ghim 4.2 mm, độ giập gim ép mô 0,8mm-1,5mm | Bộ | 30 | 3549200 | 106476000 |  | 0 | 0 | [11 empty] | 0 |  |  | 0 | 0 | 30 |  |  |  | Theo giá trúng thầu 2018 và báo giá những mặt hàng mới
526 | N07.04.040 | Nhóm 7. Vật tư y tế sử dụng trong một số chuyên khoa | Dụng cụ cắt nối tự động sử dụng trong kỷ thuật Longgo |  | Bộ | Haiers | Trung Quốc | Thớt bảo vệ. Đường kính ngoài 34 mm, đường kính trong 24.1 mm, có khoảng 32 ghim, chiều cao ghim 4 mm, độ giập gim ép mô 0,8mm-1,5mm | Bộ | 130 | 3744000 | 486720000 |  | 0 | 0 | [5 empty] | 15 | [5 empty] | 0 |  |  | 0 | 100 |  |  | 15 |  | Theo giá trúng thầu 2018 và báo giá những mặt hàng mới
527 | N07.04.040 | Nhóm 7. Vật tư y tế sử dụng trong một số chuyên khoa | Dụng cụ khâu cắt nội soi 45mm,gấp góc 45 độ EC45A | Máy khâu cắt nối tự động nội soi đầu gập góc | Hộp/3 chiếc | Ethicon Endo Surgery, Johnson & Johnson | Ethicon Endo Surgery, Johnson & Johnson | Loại Echelon, kích cỡ 45, 60mm, chiều dài cán 340mm ; gập góc 15, 30,45 độ. | Chiếc | 10 | 18480000 | 184800000 |  | 10 | 0 | [11 empty] | 0 |  |  |  | 0
528 | N07.04.040 | Nhóm 7. Vật tư y tế sử dụng trong một số chuyên khoa | Ghim khâu máy công nghệ 3D mổ mở 55,75 | Ghim khâu máy công nghệ 3D mổ mở 55,75 | Hộp/6 chiếc | Ethicon Endo Surgery, Johnson & Johnson | Ethicon Endo Surgery, Johnson & Johnson | Tay dao dài 23,36cm, lưỡi dao cong có bọc lớp chống dính, sử dụng công nghệ thích ứng mô ATT | Chiếc | 10 | 2604000 | 26040000 |  | 10 | 0 | [11 empty] | 0 |  |  |  | 0
529 | N07.04.040 | Nhóm 7. Vật tư y tế sử dụng trong một số chuyên khoa | Kim chọc dò mủ màng phổi | Kim chọc dò mủ màng phổi Abrams | chiếc | Unimed | Thụy sỹ | TCCS | chiếc | 10 | 1500000 | 15000000 |  | 10 | 0 | [11 empty] | 0 |  |  |  | 0 |  |  |  |  | Theo giá trúng thầu 2018 và báo giá những mặt hàng mới
530 | N07.04.050 | Nhóm 7. Vật tư y tế sử dụng trong một số chuyên khoa | Dụng cụ khâu nối tiêu hoá tròn |  | Bộ | AVENTAL | Anh | Đường kính ngoài: 26mm, Có 20 ghim, Chiều cao ghim 4.5mm | Bộ | 5 | 5616000 | 28080000 |  | 0 | 0 | [10 empty] | 5 | 0 |  |  | 0 | 0 |  |  |  |  | Theo giá trúng thầu 2018 và báo giá những mặt hàng mới
531 | N07.04.100 | Nhóm 7. Vật tư y tế sử dụng trong một số chuyên khoa | Rọ lấy sỏi |  | 1 chiếc/ túi | Marflow | Đức | Dùng được trên hệ thống tán sỏi Laser -Karl/Storz. Cỡ 4SE4-490-H | 1 chiếc/ túi | 88 | 4320000 | 380160000 |  | 65 | 0 |  |  |  | 10 | [5 empty] | 0 |  | 3 |  |  | 0 | 0 |  |  | 10 |  | Theo giá trúng thầu 2018 và báo giá những mặt hàng mới
532 | N07.04.100 | Nhóm 7. Vật tư y tế sử dụng trong một số chuyên khoa | Rọ lấy sỏi |  | 1 chiếc/ túi | Marflow | Đức | Dùng được trên hệ thống phẫu thuật nội soi Karl/Storz. Cỡ 3SE3-490-H | 1 chiếc/ túi | 2 | 4320000 | 8640000 |  | 2 | 0 | [11 empty] | 0 |  |  | 0 | 0 |  |  |  |  | Theo giá trúng thầu 2018 và báo giá những mặt hàng mới
533 | N07.04.100 | Nhóm 7. Vật tư y tế sử dụng trong một số chuyên khoa | Rọ lấy sỏi thép không gỉ |  | 1 chiếc/ túi |  | Thổ Nhĩ Kỳ | Chất liệu: Thép không gỉ | 1 chiếc/ túi | 3 | 2025000 | 6075000 |  | 0 | 0 | [9 empty] | 0 |  | 3 |  |  | 0 | 0 |  |  |  |  | Theo giá trúng thầu 2018 và báo giá những mặt hàng mới
534 | N07.06.030.3 | Nhóm 7. Vật tư y tế sử dụng trong một số chuyên khoa | Bơm xi măng |  | Cái/ gói | Medtronic | Mỹ | Vật liệu nhựa y tế cao cấp. - Tạo ra áp lực đưa xi măng vào đốt sống. | Cái | 1 | 9000000 | 9000000 |  | 1 | 0 | [11 empty] | 0 |  |  | 0 | 0 |  |  |  |  | Theo giá trúng thầu 2018 và báo giá những mặt hàng mới
535 | N07.06.040 | Nhóm 7. Vật tư y tế sử dụng trong một số chuyên khoa | Clip titan cỡ ML | Titanium ligating clip | 6Cái / Vỹ | MDD | Đức | Clip bằng vật liệu Titan tinh khiết, hình chữ V giúp việc xếp chồng chéo vào mạch hoàn chỉnh | Cái | 400 | 28800 | 11520000 |  | 400 | 0 | [11 empty] | 0 |  |  | 0 | 0 |  |  |  |  | Theo giá trúng thầu 2018 và báo giá những mặt hàng mới
536 | N07.06.040 | Nhóm 7. Vật tư y tế sử dụng trong một số chuyên khoa | Đinh kitne số: Ø1.0 mm - Ø3.0 mm |  | 10 cái/ gói | Auxein | Ấn Độ | Stainless Steel ASTM F 138 ,đạt tiêu chuẩn ISO 13485, dài 300mm - 2 đầu nhọn | Cái | 610 | 25900 | 15799000 |  | 200 | 0 |  |  |  |  | 50 | 40 |  |  |  | 20 |  | 50 |  |  | 0 | 50 | 150 |  | 50 |  | Theo giá trúng thầu 2018 và báo giá những mặt hàng mới
537 | N07.06.040 | Nhóm 7. Vật tư y tế sử dụng trong một số chuyên khoa | Đinh Schaz 4.0 và 4.5 dài 25-50mm |  | 01cái/gói | Auxein | Ấn Độ | Stainless Steel ASTM F 138, đạt tiêu chuẩn ISO 13485, loại đường kính 4.0 và 4.5mm, chiều dài ren 25-40mm | 01cái/gói | 170 | 76300 | 12971000 |  | 150 | 0 | [9 empty] | 20 |  | 0 |  |  | 0 | 0 |  |  |  |  | Theo giá trúng thầu 2018 và báo giá những mặt hàng mới
538 | N07.06.040 | Nhóm 7. Vật tư y tế sử dụng trong một số chuyên khoa | Nẹp mặt |  | 01cái/gói | Biomaterials Korea, Inc | Hàn Quốc | Titan nguyên bản loại TS - 3-33 Tiêu chuẩn ASTM - F 67, màu trắng sáng, độ dầy nẹp 1mm dài 4 lỗ giữa ( Bắc cầu dài) có khoảng cách đồng nhất với vít mặt 2.0x4;6;8mm | 01cái/gói | 50 | 651452 | 32572600 |  | 30 | 0 | [11 empty] | 0 |  |  | 0 | 0 |  |  | 20 |  | Theo giá trúng thầu 2018 và báo giá những mặt hàng mới
539 | N07.06.040 | Nhóm 7. Vật tư y tế sử dụng trong một số chuyên khoa | Nẹp mặt |  | 01cái/gói | Biomaterials Korea, Inc | Hàn Quốc | Titan nguyên bản loại TS - 3-33 Tiêu chuẩn ASTM - F 67 , màu trắng sáng, độ dầy nẹp 1 mm, thẳng 4 lỗ, khoảng cách đều giữa các lỗ nẹp đồng nhất với vít mặt 2.0x4;6;8mm | 01cái/gói | 570 | 651452 | 371327640 |  | 550 | 0 | [11 empty] | 0 |  |  | 0 | 0 |  |  | 20 |  | Theo giá trúng thầu 2018 và báo giá những mặt hàng mới
540 | N07.06.040 | Nhóm 7. Vật tư y tế sử dụng trong một số chuyên khoa | Nẹp mặt |  | 01cái/gói | Biomaterials Korea, Inc | Hàn Quốc | Titan nguyên bản loại TS - 3-33 Tiêu chuẩn ASTM - F 67, màu trắng sáng, độ dầy nẹp 1mm dài 4 lỗ giữa ( Bắc cầu ngắn) có khoảng cách đồng nhất với vít mặt 2.0x4;6;8mm | 01cái/gói | 100 | 651452 | 65145200 |  | 80 | 0 | [11 empty] | 0 |  |  | 0 | 0 |  |  | 20 |  | Theo giá trúng thầu 2018 và báo giá những mặt hàng mới
541 | N07.06.040 | Nhóm 7. Vật tư y tế sử dụng trong một số chuyên khoa | Nẹp mặt |  | 01cái/gói | Biomaterials Korea, Inc | Hàn Quốc | Titan nguyên bản loại TS - 3-33 Tiêu chuẩn ASTM - F 67, màu trắng sáng, độ dầy nẹp 1 mm, thẳng 6 lỗ, khoảng cách đều giữa các lỗ nẹp đồng nhất với vít mặt 2.0x4;6;8mm | 01cái/gói | 139 | 896300 | 124585700 |  | 127 | 0 | [11 empty] | 0 |  |  | 0 | 0 |  |  | 12 |  | Theo giá trúng thầu 2018 và báo giá những mặt hàng mới
542 | N07.06.040 | Nhóm 7. Vật tư y tế sử dụng trong một số chuyên khoa | Nẹp mặt |  | 01cái/gói | Biomaterials Korea, Inc | Hàn Quốc | Titan nguyên bản loại TS - 3-33 Tiêu chuẩn ASTM - F 67, màu trắng sáng, độ dầy nẹp 1 mm, thẳng 8 lỗ, khoảng cách đều giữa các lỗ nẹp đồng nhất với vít mặt 2.0x4;6;8mm | 01cái/gói | 19 | 1126700 | 21407300 |  | 9 | 0 | [11 empty] | 0 |  |  | 0 | 0 |  |  | 10 |  | Theo giá trúng thầu 2018 và báo giá những mặt hàng mới
543 | N07.06.040 | Nhóm 7. Vật tư y tế sử dụng trong một số chuyên khoa | Nẹp chữ L(trái + phải) |  | 01cái/gói | Mikromed | Balan | Nẹp có hai lỗ đầu và có từ 3 đến 8 lỗ thân, bề dày nẹp 2.5mm, bề rộng đầu chữ L là 34mm, nẹp dài từ 76 đến 156mm | 01cái/gói | 2 | 1500000 | 3000000 |  | 2 | 0 | [11 empty] | 0 |  |  | 0 | 0
544 | N07.06.040 | Nhóm 7. Vật tư y tế sử dụng trong một số chuyên khoa | Nẹp chữ T |  | 01cái/gói | Auxein | Ấn Độ | Stainless Steel ASTM F 138, đạt tiêu chuẩn ISO 13485. lỗ hình ovan, đường kính lỗ vít 4.5 mm, nén ép dài 3-8 lỗ thân. | 01cái/gói | 12 | 275000 | 3300000 |  | 2 | 0 | [11 empty] | 10 |  |  | 0 | 0 |  |  |  |  | Theo giá trúng thầu 2018 và báo giá những mặt hàng mới
545 | N07.06.040 | Nhóm 7. Vật tư y tế sử dụng trong một số chuyên khoa | Nẹp DCS |  | 01cái/gói | Medin | CH Séc | Nẹp rộng 18mm, đường kính cổ nẹp 12.5mm, nẹp dày 6mm, khoảng cách giữa các lỗ là 20mm. DHS: Nẹp gấp góc 135 độ, có từ 2 đến 6 lỗ, dài từ 52 đến 132 mm. DCS: Nẹp gấp góc 95 độ, có từ 6 đến 8 lỗ (Nẹp DCS chỉ có loại gấp góc ≤95°). | 01cái/gói | 1 | 4100000 | 4100000 |  | 1 | 0 | [11 empty] | 0 |  |  | 0 | 0 |  |  |  |  | Theo giá trúng thầu 2018 và báo giá những mặt hàng mới
546 | N07.06.040 | Nhóm 7. Vật tư y tế sử dụng trong một số chuyên khoa | Nẹp DHS |  | 01cái/gói | Medin | CH Séc | Nẹp rộng 18mm, đường kính cổ nẹp 12.5mm, nẹp dày 6mm, khoảng cách giữa các lỗ là 20mm. DHS: Nẹp gấp góc 135 độ, có 8 lỗ DCS: Nẹp gấp góc 95 độ, có 8 lỗ (Nẹp DCS chỉ có loại gấp góc ≤95°). | 01cái/gói | 3 | 3400000 | 10200000 |  | 2 | 0 | [11 empty] | 1 |  |  | 0 | 0 |  |  |  |  | Theo giá trúng thầu 2018 và báo giá những mặt hàng mới
547 | N07.06.040 | Nhóm 7. Vật tư y tế sử dụng trong một số chuyên khoa | Nẹp DHS 4Lổ - 6 lổ |  | 01cái/gói | Medin | CH Séc | Nẹp rộng 18mm, đường kính cổ nẹp 12.5mm, nẹp dày 6mm, khoảng cách giữa các lỗ là 20mm. DHS: Nẹp gấp góc 135 độ, có từ 2 đến 6 lỗ, dài từ 52 đến 132 mm. DCS: Nẹp gấp góc 95 độ, có từ 6 đến 8 lỗ (Nẹp DCS chỉ có loại gấp góc ≤95°). | 01cái/gói | 6 | 3200000 | 19200000 |  | 5 | 0 | [11 empty] | 1 |  |  | 0 | 0 |  |  |  |  | Theo giá trúng thầu 2018 và báo giá những mặt hàng mới
548 | N07.06.040 | Nhóm 7. Vật tư y tế sử dụng trong một số chuyên khoa | Nẹp đỡ lồi cầu xương đùi trái |  | 01cái/gói | Tipmed | Thổ Nhĩ Kỳ | Stainless Steel ASTM F 138, đạt tiêu chuẩn ISO 13485. lỗ hình ovan, đường kính lỗ vít 4.5 mm, nén ép dài 7 lỗ thân, hình đầu rắn. | 01cái/gói | 2 | 2675000 | 5350000 |  | 2 | 0 | [11 empty] | 0 |  |  | 0 | 0 |  |  |  |  | Theo giá trúng thầu 2018 và báo giá những mặt hàng mới
549 | N07.06.040 | Nhóm 7. Vật tư y tế sử dụng trong một số chuyên khoa | Nẹp đỡ lồi cầu xương đùi phải |  | 01cái/gói | Tipmed | Thổ Nhĩ Kỳ | Stainless Steel ASTM F 138, đạt tiêu chuẩn ISO 13485.Nẹp dày 5mm rộng 16mm lỗ hình ovan nén ep dài 7 lỗ thân, hình đầu rắn | 01cái/gói | 2 | 2675000 | 5350000 |  | 2 | 0 | [11 empty] | 0 |  |  | 0 | 0 |  |  |  |  | Theo giá trúng thầu 2018 và báo giá những mặt hàng mới
550 | N07.06.040 | Nhóm 7. Vật tư y tế sử dụng trong một số chuyên khoa | Nẹp đỡ lồi cầu xương đùi phải |  | 01cái/gói | Tipmed | Thổ Nhĩ Kỳ | Stainless Steel ASTM F 138, đạt tiêu chuẩn ISO 13485. lỗ hình ovan nén ep dài 10-11 lỗ thân, hình đầu rắn | 01cái/gói | 2 | 3140000 | 6280000 |  | 2 | 0 | [11 empty] | 0 |  |  | 0 | 0 |  |  |  |  | Theo giá trúng thầu 2018 và báo giá những mặt hàng mới
551 | N07.06.040 | Nhóm 7. Vật tư y tế sử dụng trong một số chuyên khoa | Nẹp đỡ lồi cầu xương đùi phải |  | 01cái/gói | Tipmed | Thổ Nhĩ Kỳ | Stainless Steel ASTM F 138, đạt tiêu chuẩn ISO 13485. lỗ hình ovan nén ep dài 8-9 lỗ thân, hình đầu rắn | 01cái/gói | 2 | 2900000 | 5800000 |  | 2 | 0 | [11 empty] | 0 |  |  | 0 | 0 |  |  |  |  | Theo giá trúng thầu 2018 và báo giá những mặt hàng mới
552 | N07.06.040 | Nhóm 7. Vật tư y tế sử dụng trong một số chuyên khoa | Nẹp đỡ lồi cầu xương đùi trái |  | 01cái/gói | Tipmed | Thổ Nhĩ Kỳ | Stainless Steel ASTM F 138, đạt tiêu chuẩn ISO 13485. lỗ hình ovan nén ep dài 10-11 lỗ thân, hình đầu rắn | 01cái/gói | 2 | 3140300 | 6280600 |  | 2 | 0 | [11 empty] | 0 |  |  | 0 | 0 |  |  |  |  | Theo giá trúng thầu 2018 và báo giá những mặt hàng mới
553 | N07.06.040 | Nhóm 7. Vật tư y tế sử dụng trong một số chuyên khoa | Nẹp đỡ lồi cầu xương đùi trái |  | 01cái/gói | Tipmed | Thổ Nhĩ Kỳ | Stainless Steel ASTM F 138, đạt tiêu chuẩn ISO 13485. lỗ hình ovan nén ep dài 8-9 lỗ thân, hình đầu rắn | 01cái/gói | 2 | 2900000 | 5800000 |  | 2 | 0 | [11 empty] | 0 |  |  | 0 | 0 |  |  |  |  | Theo giá trúng thầu 2018 và báo giá những mặt hàng mới
554 | N07.06.040 | Nhóm 7. Vật tư y tế sử dụng trong một số chuyên khoa | Nẹp dọc cột sống rod Ø6.0 các cỡ |  | 1 cái/ Túi | Mahe | Đức | Nẹp dọc cột sống rod với đường kính : Ø6.0mm có chiều dài tối đa 600mm thích hợp với vít có đường kính trục từ 4.5mm-8.5mm, sản phẩm được chứng nhận FDA ISO, CE | Cái | 5 | 3500000 | 17500000 |  | 5 | 0 | [11 empty] | 0 |  |  |  | 0
555 | N07.06.040 | Nhóm 7. Vật tư y tế sử dụng trong một số chuyên khoa | Nẹp khóa nén ép cho xương đòn |  | 01 cái/ gói | Tipmed | Thổ Nhĩ Kỳ | Đồng nhất chất với vít khóa, chất liệu thép không gỉ tiêu chuẩn ASTM F138. Loại 7 -9 lỗ trái | 01 cái/ gói | 18 | 4300000 | 77400000 |  | 3 | 0 | [5 empty] | 10 | [5 empty] | 0 |  |  | 0 | 0 |  |  | 5 |  | Theo giá trúng thầu 2018 và báo giá những mặt hàng mới
556 | N07.06.040 | Nhóm 7. Vật tư y tế sử dụng trong một số chuyên khoa | Nẹp khóa nén ép cho xương đòn |  | 01 cái/ gói | Tipmed | Thổ Nhĩ Kỳ | Đồng nhất chất với vít khóa, chất liệu thép không gỉ tiêu chuẩn ASTM F138. Loại 7 -9 lỗ phải | 01 cái/ gói | 8 | 4300000 | 34400000 |  | 3 | 0 | [11 empty] | 0 |  |  | 0 | 0 |  |  | 5 |  | Theo giá trúng thầu 2018 và báo giá những mặt hàng mới
557 | N07.06.040 | Nhóm 7. Vật tư y tế sử dụng trong một số chuyên khoa | Nẹp khóa nén ép chữ L, số 1 dùng cho đầu trên xương chày |  | 01 cái/ gói | Tipmed | Thổ Nhĩ Kỳ | Đồng nhất chất với vít khóa, chất liệu thép không gỉ tiêu chuẩn ASTM F138. Loại 3-6 lỗ phải | 01 cái/ gói | 13 | 3400000 | 44200000 |  | 3 | 0 | [5 empty] | 5 | [5 empty] | 0 |  |  | 0 | 0 |  |  | 5 |  | Theo giá trúng thầu 2018 và báo giá những mặt hàng mới
558 | N07.06.040 | Nhóm 7. Vật tư y tế sử dụng trong một số chuyên khoa | Nẹp khóa nén ép chữ L, số 1 dùng cho đầu trên xương chày |  | 01 cái/ gói | Tipmed | Thổ Nhĩ Kỳ | Đồng nhất chất với vít khóa, chất liệu thép không gỉ tiêu chuẩn ASTM F138. Loại 3-6 lỗ trái | 01 cái/ gói | 7 | 3400000 | 23800000 |  | 2 | 0 | [11 empty] | 0 |  |  | 0 | 0 |  |  | 5 |  | Theo giá trúng thầu 2018 và báo giá những mặt hàng mới
559 | N07.06.040 | Nhóm 7. Vật tư y tế sử dụng trong một số chuyên khoa | Nẹp khóa nén ép Metaphysis số 0 cho đầu trên và dưới xương cánh tay 6 - 13 lỗ |  | 01 cái/ gói | Auxein | Ấn Độ | Đồng nhất chất với vít khóa, chất liệu thép không gỉ tiêu chuẩn ASTM F138, dùng vít 3.5 mm. Loại 6 - 14 lỗ | 01 cái/ gói | 2 | 2201800 | 4403600 |  | 2 | 0 | [11 empty] | 0 |  |  | 0 | 0 |  |  |  |  | Theo giá trúng thầu 2018 và báo giá những mặt hàng mới
560 | N07.06.040 | Nhóm 7. Vật tư y tế sử dụng trong một số chuyên khoa | Nẹp khóa nén ép số 1 cho đầu trên xương cánh tay 5 - 8 lỗ |  | 01 cái/ gói | Auxein | Ấn Độ | Đồng nhất chất với vít khóa, chất liệu thép không gỉ tiêu chuẩn ASTM F138. Loại 5 - 8 lỗ | 01 cái/ gói | 11 | 3308000 | 36388000 |  | 6 | 0 | [5 empty] | 5 | [5 empty] | 0 |  |  | 0 | 0 |  |  |  |  | Lấy theo giá thẩm định 2018
561 | N07.06.040 | Nhóm 7. Vật tư y tế sử dụng trong một số chuyên khoa | Nẹp khóa ngón bàn tay chữ T titan 2.3 |  | 1 cái/ Túi | Mondeal - Đức | Đức | Nẹp có 6 lỗ, độ dày nẹp 1 mm, dài 30mm, độ dày nẹp 1.0mm, lỗ vít có ren khóa vít, sử dụng vít khóa titan đk 2.3mm cùng hãng. (Không sử dụng được với vít khóa của hãng SX khác) Xuất xứ: Các nước G7 Hàng hóa đạt tiêu chuẩn ISO, EC | Cái | 10 | 2750000 | 27500000 |  | 10 | 0 | [11 empty] | 0 |  |  |  | 0
562 | N07.06.040 | Nhóm 7. Vật tư y tế sử dụng trong một số chuyên khoa | Nẹp khóa ngón bàn tay chữ Y titan 2.3 |  | 1 cái/ Túi | Mondeal - Đức | Đức | Nẹp có 7 lỗ, độ dày nẹp 1 mm, dài36mm, độ dày nẹp 1.0mm, lỗ vít có ren khóa vít, sử dụng vít khóa titan đk 2.3mm cùng hãng. (Không sử dụng được với vít khóa của hãng SX khác) Xuất xứ: Các nước G7 Hàng hóa đạt tiêu chuẩn ISO, EC | Cái | 10 | 2750000 | 27500000 |  | 10 | 0 | [11 empty] | 0 |  |  |  | 0
563 | N07.06.040 | Nhóm 7. Vật tư y tế sử dụng trong một số chuyên khoa | Nẹp khóa ngón bàn tay thẳng titan 2.3 |  | 1 cái/ Túi | Mondeal - Đức | Đức | Nẹp có 4 lỗ, 8 lỗ độ dày nẹp 1 mm, dài 24mm, kiểu lòng máng, lỗ vít có ren khóa vít khoảng cách giữa các lỗ vít là 4mm, sử dụng vít khóa titan đk 2.3mm cùng hãng. (Không sử dụng được với vít khóa của hãng SX khác) Nẹp được phủ 1 lớp đặc biệt màu vàng, không làm mất màu khi uốn, hấp sấy... Xuất xứ: Các nước G7 Hàng hóa đạt tiêu chuẩn ISO, EC | Cái | 10 | 2450000 | 24500000 |  | 10 | 0 | [11 empty] | 0 |  |  |  | 0
564 | N07.06.040 | Nhóm 7. Vật tư y tế sử dụng trong một số chuyên khoa | Nẹp lòng máng 1/3, 6 lổ - 8 lổ vít 3.5 |  | 01cái/gói | Medin | CH Séc | Bề dày nẹp 1mm, rộng nẹp 9mm, khoảng cách các lỗ bắt vis là 12mm, chiều dài lần lượt là 73 và 97 mm, dùng vít 3,5mm | 01cái/gói | 181 | 310000 | 56110000 |  | 76 | 0 |  |  |  | 20 | 5 | 20 |  |  |  |  | 10 | 35 |  |  | 0 | 10 |  |  | 5 |  | Theo giá trúng thầu 2018 và báo giá những mặt hàng mới
565 | N07.06.040 | Nhóm 7. Vật tư y tế sử dụng trong một số chuyên khoa | Nẹp nén ép động lực bản hẹp xương chày đk 4.5 mm 10-11 lổ |  | 01cái/gói | Auxein | Ấn Độ | Stainless Steel ASTM F 138,đạt tiêu chuẩn ISO 13485. Nẹp dày 4 mm rộng 12 mm lỗ hình ovan nén ep dài 10-11 lỗ | 01cái/gói | 20 | 354200 | 7084000 |  | 5 | 0 |  |  |  | 10 | [6 empty] | 5 | 0 |  |  | 0 | 0 |  |  |  |  | Theo giá trúng thầu 2018 và báo giá những mặt hàng mới
566 | N07.06.040 | Nhóm 7. Vật tư y tế sử dụng trong một số chuyên khoa | Nẹp nén ép động lực bản hẹp xương chày đk 4.5 mm 14 lổ |  | 01cái/gói | Auxein | Ấn Độ | Stainless Steel ASTM F 138, đạt tiêu chuẩn ISO 13485. Nẹp dày 4 mm rộng 12 mm lỗ hình ovan nén ep dài 14 lỗ, sử dụng vít đường kính 4.5mm | 01cái/gói | 6 | 447800 | 2686800 |  | 1 | 0 | [10 empty] | 5 | 0 |  |  | 0 | 0 |  |  |  |  | Theo giá trúng thầu 2018 và báo giá những mặt hàng mới
567 | N07.06.040 | Nhóm 7. Vật tư y tế sử dụng trong một số chuyên khoa | Nẹp nén ép động lực bản hẹp xương chày đk 4.5 mm 6 -7 lổ |  | 01cái/gói | Auxein | Ấn Độ | Stainless Steel ASTM F 138, đạt tiêu chuẩn ISO 13485. Nẹp dày 4 mm rộng 12 mm lỗ hình ovan nén ep dài 6-7 lỗ, sử dụng vít đường kính 4.5mm | 01cái/gói | 35 | 226100 | 7913500 |  | 5 | 0 |  |  |  | 10 | [6 empty] | 10 | 10 |  |  | 0 | 0 |  |  |  |  | Theo giá trúng thầu 2018 và báo giá những mặt hàng mới
568 | N07.06.040 | Nhóm 7. Vật tư y tế sử dụng trong một số chuyên khoa | Nẹp nén ép động lực bản hẹp xương chày đk 4.5 mm 8 -9 lổ |  | 01cái/gói | Auxein | Ấn Độ | Stainless Steel ASTM F 138, đạt tiêu chuẩn ISO 13485. Nẹp dày 4 mm rộng 12 mm lỗ hình ovan nén ep dài 8-9 lỗ, sử dụng vít đường kính 4.5mm | 01cái/gói | 75 | 293800 | 22035000 |  | 35 | 0 |  |  |  | 10 | 5 | [5 empty] | 5 | 10 |  |  | 0 | 10 |  |  |  |  | Theo giá trúng thầu 2018 và báo giá những mặt hàng mới
569 | N07.06.040 | Nhóm 7. Vật tư y tế sử dụng trong một số chuyên khoa | Nẹp nén ép động lực bản hẹp xương chày đk 4.5 mm 12-13 lổ |  | 01cái/gói | Auxein | Ấn Độ | Stainless Steel ASTM F 138, đạt tiêu chuẩn ISO 13485. Nẹp dày 4 mm rộng 12 mm lỗ hình ovan nén ep dài 12-13 lỗ, sử dụng vít đường kính 4.5mm | 01cái/gói | 7 | 419000 | 2933000 |  | 2 | 0 | [10 empty] | 5 | 0 |  |  | 0 | 0 |  |  |  |  | Theo giá trúng thầu 2018 và báo giá những mặt hàng mới
570 | N07.06.040 | Nhóm 7. Vật tư y tế sử dụng trong một số chuyên khoa | Nẹp nén ép động lực bản rộng xương đùi đk 4.5 mm 11 lổ - 12 lổ |  | 01cái/gói | Tipmed | Thổ Nhĩ Kỳ | Stainless Steel ASTM F 138, đạt tiêu chuẩn ISO 13485. Nẹp dày 5.0mm, rộng 16mm lỗ hình ovan nén ep dài 11-12 lỗ, sử dụng vít 4.5mm | 01cái/gói | 10 | 640000 | 6400000 |  | 5 | 0 | [10 empty] | 5 | 0 |  |  | 0 | 0 |  |  |  |  | Lấy theo giá thẩm định 2018
571 | N07.06.040 | Nhóm 7. Vật tư y tế sử dụng trong một số chuyên khoa | Nẹp nén ép động lực bản rộng xương đùi đk 4.5 mm 14 lổ |  | 01cái/gói | Tipmed | Thổ Nhĩ Kỳ | Stainless Steel ASTM F 138, đạt tiêu chuẩn ISO 13485. Nẹp dày 5.0mm, rộng 16mm lỗ hình ovan nén ep dài 14 lỗ, sử dụng vits đường kính 4.5mm | 01cái/gói | 10 | 832000 | 8320000 |  | 5 | 0 | [10 empty] | 5 | 0 |  |  | 0 | 0 |  |  |  |  | Lấy theo giá thẩm định 2018
572 | N07.06.040 | Nhóm 7. Vật tư y tế sử dụng trong một số chuyên khoa | Nẹp nén ép động lực bản rộng xương đùi đk 4.5 mm 7 lổ |  | 01cái/gói | Tipmed | Thổ Nhĩ Kỳ | Stainless Steel ASTM F 138, đạt tiêu chuẩn ISO 13485-2003. Nẹp dày 5.0mm, rộng 16mm lỗ hình ovan nén ep dài 7 lỗ, sử dụng vít đường kính 4.5mm | 01cái/gói | 7 | 463000 | 3241000 |  | 2 | 0 | [10 empty] | 5 | 0 |  |  | 0 | 0 |  |  |  |  | Lấy theo giá thẩm định 2018
573 | N07.06.040 | Nhóm 7. Vật tư y tế sử dụng trong một số chuyên khoa | Nẹp nén ép động lực bản rộng xương đùiđk 4.5 mm 8-10 lổ |  | 01cái/gói | Tipmed | Thổ Nhĩ Kỳ | Stainless Steel ASTM F 138, đạt tiêu chuẩn ISO 13485. Nẹp dày 5mm, rộng 16mm lỗ hình ovan nén ep dài 8-10 lỗ, sử dụng vít đường kính 4.5mm | 01cái/gói | 80 | 490000 | 39200000 |  | 55 | 0 |  |  |  |  | 0 | [5 empty] | 5 | 10 |  |  | 0 | 0 |  |  | 10 |  | Lấy theo giá thẩm định 2018
574 | N07.06.040 | Nhóm 7. Vật tư y tế sử dụng trong một số chuyên khoa | Nẹp nén ép động lực cẳng tay,cánh tay 9 lổ,dai 109 mm. |  | 01cái/gói | Tipmed | Thổ Nhĩ Kỳ | Stainless Steel ASTM F 138, đạt tiêu chuẩn ISO 13485. Nẹp dày 2.5mm rộng 11mm lỗ hình ovan nén ep dài 9 lỗ, dài 112mm | 01cái/gói | 22 | 396000 | 8712000 |  | 2 | 0 | [11 empty] | 10 |  |  | 0 | 0 |  |  | 10 |  | Lấy theo giá thẩm định 2018
575 | N07.06.040 | Nhóm 7. Vật tư y tế sử dụng trong một số chuyên khoa | Nẹp nối ngang cột sống các cỡ |  | 1 cái/ Túi | Mahe | Đức | Nẹp nối ngang với kích thước: 35mm,42mm,50mm,được thiết kế linh hoạt tạo điều kiện thuân lơi khi phẫu thuật sản phẩm được chứng nhận FDA ISO, CE Xuất xứ: Các nước G7 | Cái | 5 | 8000000 | 40000000 |  | 5 | 0 | [11 empty] | 0 |  |  |  | 0 |  |  |  |  | Theo giá trúng thầu 2018 và báo giá những mặt hàng mới
576 | N07.06.040 | Nhóm 7. Vật tư y tế sử dụng trong một số chuyên khoa | Nẹp xương hàm mặt, sọ não titan 16 lỗ |  | 1 cái/ Túi | O&M Medical | Đức | Nẹp dày 0.6-1.0mm, dài 95mm, rộng 4mm, khoảng cách lỗ vít 3mm, sử dụng vít 2.0, nẹp được phủ một lớp TiNbN đặc biệt màu vàng không mất màu khi hấp sấy, uốn…đơn vị cung cấp hỗ trợ dụng cụ khi sử dụng vật tư, các sản phẩm đồng bộ với vít cùng hãng. Xuất xứ: Các nước G7 Tiêu chuẩn chất lượng: ISO-13485, EC... | Cái | 5 | 1950000 | 9750000 |  | 5 | 0 | [11 empty] | 0 |  |  |  | 0 |  |  |  |  | Theo giá trúng thầu 2018 và báo giá những mặt hàng mới
577 | N07.06.040 | Nhóm 7. Vật tư y tế sử dụng trong một số chuyên khoa | Nẹp xương hàm mặt, sọ não titan 20 lỗ |  | 1 cái/ Túi | O&M Medical | Đức | Nẹp dày 0.6-1.0mm, dài 119mm, rộng 4mm, khoảng cách lỗ vít 3mm, sử dụng vít 2.0, nẹp được phủ một lớp TiNbN đặc biệt màu vàng không mất màu khi hấp sấy, uốn…đơn vị cung cấp hỗ trợ dụng cụ khi sử dụng vật tư, các sản phẩm đồng bộ với vít cùng hãng. Xuất xứ: Các nước G7 Tiêu chuẩn chất lượng: ISO-13485, EC... | Cái | 5 | 2250000 | 11250000 |  | 5 | 0 | [11 empty] | 0 |  |  |  | 0 |  |  |  |  | Theo giá trúng thầu 2018 và báo giá những mặt hàng mới
578 | N07.06.040 | Nhóm 7. Vật tư y tế sử dụng trong một số chuyên khoa | Nẹp xương hàm mặt, sọ não titan 4 lỗ |  | 1 cái/ Túi | O&M Medical | Đức | Nẹp dày 0.6-1.0mm, dài 23mm, rộng 4mm, khoảng cách lỗ vít 3mm, sử dụng vít tự khoan 2.0, nẹp được phủ một lớp TiNbN đặc biệt màu vàng không mất màu khi hấp sấy, uốn…đơn vị cung cấp hỗ trợ dụng cụ khi sử dụng vật tư, các sản phẩm đồng bộ với vít cùng hãng. Xuất xứ: Các nước G7 Tiêu chuẩn chất lượng: ISO-13485, EC... | Cái | 3 | 1000000 | 3000000 |  | 3 | 0 | [11 empty] | 0 |  |  |  | 0 |  |  |  |  | Theo giá trúng thầu 2018 và báo giá những mặt hàng mới
579 | N07.06.040 | Nhóm 7. Vật tư y tế sử dụng trong một số chuyên khoa | Nẹp xương hàm mặt, sọ não titan 6 lỗ |  | 1 cái/ Túi | O&M Medical | Đức | Nẹp dày 0.6-1.0mm, dài 35mm, rộng 4mm, khoảng cách lỗ vít 3mm, sử dụng vít 2.0, nẹp được phủ một lớp TiNbN đặc biệt màu vàng không làm mất màu khi hấp sấy, uốn…đơn vị cung cấp hỗ trợ dụng cụ khi sử dụng vật tư, các sản phẩm đồng bộ với vít cùng hãng. Xuất xứ: Các nước G7 Tiêu chuẩn chất lượng: ISO-13485, EC... | Cái | 3 | 1250000 | 3750000 |  | 3 | 0 | [11 empty] | 0 |  |  |  | 0 |  |  |  |  | Theo giá trúng thầu 2018 và báo giá những mặt hàng mới
580 | N07.06.040 | Nhóm 7. Vật tư y tế sử dụng trong một số chuyên khoa | Nẹp xương hàm mặt, sọ não titan 8 lỗ |  | 1 cái/ Túi | O&M Medical | Đức | Nẹp dày 0.6-1.0mm, dài 47mm, rộng 4mm, khoảng cách lỗ vít 3mm, sử dụng vít 2.0, nẹp được phủ một lớp TiNbN đặc biệt màu vàng không mất màu khi hấp sấy, uốn…đơn vị cung cấp hỗ trợ dụng cụ khi sử dụng vật tư, các sản phẩm đồng bộ với vít cùng hãng. Xuất xứ: Các nước G7 Tiêu chuẩn chất lượng: ISO-13485, EC... | Cái | 3 | 1650000 | 4950000 |  | 3 | 0 | [11 empty] | 0 |  |  |  | 0 |  |  |  |  | Theo giá trúng thầu 2018 và báo giá những mặt hàng mới
581 | N07.06.040 | Nhóm 7. Vật tư y tế sử dụng trong một số chuyên khoa | Nẹp xương titan 4 lỗ nén ép (Nẹp ngón bàn, hàm dưới…) |  | 1 cái/ Túi | O&M Medical - Đức | Đức | Nẹp lòng máng dày 1.5mm, rộng 6mm, dài 30mm, lỗ vít hình Ô van nén ép, sử dụng vít titan 2.3, được phủ một lớp TiNbN đặc biệt màu vàng, đơn vị cung cấp hỗ trợ dụng cụ khi sử dụng vật tư, các sản phẩm đồng bộ với vít cùng hãng. Xuất xứ: Các nước G7 Tiêu chuẩn chất lượng: ISO-13485, EC… | Cái | 5 | 3200000 | 16000000 |  | 5 | 0 | [11 empty] | 0 |  |  |  | 0 |  |  |  |  | Theo giá trúng thầu 2018 và báo giá những mặt hàng mới
582 | N07.06.040 | Nhóm 7. Vật tư y tế sử dụng trong một số chuyên khoa | Nẹp xương titan 6 lỗ nén ép (Nẹp ngón bàn, hàm dưới…) |  | 1 cái/ Túi | O&M Medical - Đức | Đức | Nẹp dày lòng máng dày 1.5mm, rộng 6mm, dài 44mm, lỗ vít hình Ô van nén ép, lỗ vít hình Ô van nén ép, sử dụng vít titan 2.3, được phủ một lớp TiNbN đặc biệt màu vàng không làm mất màu khi hấp sấy, uốn… đơn vị cung cấp hỗ trợ dụng cụ khi sử dụng vật tư, các sản phẩm đồng bộ với vít cùng hãng. Xuất xứ: Các nước G7 Tiêu chuẩn chất lượng: ISO-13485, EC… | Cái | 5 | 3500000 | 17500000 |  | 5 | 0 | [11 empty] | 0 |  |  |  | 0 |  |  |  |  | Theo giá trúng thầu 2018 và báo giá những mặt hàng mới
583 | N07.06.040 | Nhóm 7. Vật tư y tế sử dụng trong một số chuyên khoa | Ốc khóa trong dùng cho vít cột sống |  | 1 cái/ Túi | Mahe | Đức | Ốc khóa trong : thiết kế độc đáo ,chia thành hai phần ,1 phần thiết kế kiểu lòng máng ôm thanh Rod Chống trượt phần trên xoay yên độc lập kích cỡ độc lập,hỗ trợ khóa đầu vít ổn định,sản phẩm được chứng nhận FDA, ISO, CE | Cái | 50 | 750000 | 37500000 |  | 50 | 0 | [11 empty] | 0 |  |  |  | 0
584 | N07.06.040 | Nhóm 7. Vật tư y tế sử dụng trong một số chuyên khoa | Tuoc la vít vừa vít 3.5 và 4.5 mm |  | 01cái/gói | Tipmed | Thổ Nhĩ Kỳ | Cỡ 3.5 và 4.5mm | 01cái/gói | 19 | 2000000 | 38000000 |  | 5 | 0 |  |  |  | 2 | 1 | 4 | [5 empty] | 1 |  |  | 3 | 2 |  |  | 1 |  | Lấy theo giá thẩm định 2018
585 | N07.06.040 | Nhóm 7. Vật tư y tế sử dụng trong một số chuyên khoa | Vít mặt 2.0/8mm ( màu trắng) |  | cái | Biomaterials Korea, Inc | Hàn Quốc | Titan nguyên bản loại Ti-6AI-4V tiêu chuẩn ASTM - F136, màu trắng sáng, đường kính 2,0mm dài 8 mm. đầu vít tự taro, mũ vít hình 4 cạch, bước ren 0.85mm. | cái | 3060 | 193000 | 590580000 |  | 3000 | 0 | [11 empty] | 0 |  |  | 0 | 0 |  |  | 60 |  | Lấy theo giá thẩm định 2018
586 | N07.06.040 | Nhóm 7. Vật tư y tế sử dụng trong một số chuyên khoa | Vít chỉ neo tự tiêu khâu chóp xoay |  | 1 cái/ túi | Arthrex | Mỹ/Anh | Vít chỉ neo khâu chóp xoay chất liệu BioComposite, đường kính 4,75 mm x 19,1 mm, kèm chỉ khâu màu xanh dễ quan sát. | Cái | 10 | 14000000 | 140000000 |  | 10 | 0 | [11 empty] | 0 |  |  |  | 0 |  |  |  |  | Theo giá trúng thầu 2018 và báo giá những mặt hàng mới
587 | N07.06.040 | Nhóm 7. Vật tư y tế sử dụng trong một số chuyên khoa | Vít chỉ neo, khâu chóp xoay Đk 2.8mm |  | 01Cái/gói | Conmed/Conmed Linvatec - Mỹ | Mỹ | Vật liệu: Hoàn toàn bằng chỉ siêu bền. Kích thước: Đầu neo 2.8mm 2 chỉ siêu bền số 2 | 01Cái/gói | 5 | 12000000 | 60000000 |  | 5 | 0 | [11 empty] | 0 |  |  | 0 | 0
588 | N07.06.040 | Nhóm 7. Vật tư y tế sử dụng trong một số chuyên khoa | Vít cố định dây chằng chéo tự tiêu các loại. |  | 01Cái/ gói | Conmed/Conmed Linvatec - Mỹ | Mỹ | Đường kính 5, 5.5, 6, 6.5 mm dài 15, 20, 25, 30mm, và 7 dài 20, 25, 30mm, 8; 9, 10, 11 dài mm, dài 20, 25, 30, 35 mm. Vật liệu tự tiêu: Micro TCP kết hợp với 96L/4D PLA kích thích mọc xương. Tương thích với tuốc nơ vít C8716 sẵn có trong bộ nội soi khớp | 01Cái/ gói | 40 | 8000000 | 320000000 |  | 40 | 0 | [11 empty] | 0 |  |  | 0 | 0
589 | N07.06.040 | Nhóm 7. Vật tư y tế sử dụng trong một số chuyên khoa | Vít cột sống lưng đa trục các cỡ |  | 1 cái/ Túi | Mahe | Đức | Đầu vít : thiết kế chủ đề độc đáo,thể hiện mã hóa màu sắc theo đường kính trục vít, đầu vít được thiết kế hai tính năng đầu dài và đầu ngắn, thích ứng với vít đơn trục và vít đa trục. Trục vít : đầu trục vít thiết kế tự khai thác ,đường kính vít từ 4.5mm đến 8.5mm, các bước zen sâu được tạo theo kiểu ngửa tăng sức mạnh kéo ra của vít ,chụp dễ dàng Rod ở độ nghiêng( 50độ Rom),vít đồng bộ với ốc khóa trong thiết kế kiểu lòng máng ôm thanh Rod sản phẩm được chứng nhận FDA, ISO, CE Xuất xứ: Các nước G7 | Cái | 50 | 4600000 | 230000000 |  | 50 | 0 | [11 empty] | 0 |  |  |  | 0
590 | N07.06.040 | Nhóm 7. Vật tư y tế sử dụng trong một số chuyên khoa | Vít cột sống lưng đơn trục các cỡ |  | 1 cái/ Túi | Mahe | Đức | Đầu vít : thiết kế chủ đề độc đáo,thể hiện mã hóa màu sắc theo đường kính trục vít, đầu vít được thiết kế hai tính năng đầu dài và đầu ngắn, thích ứng với vít đơn trục và vít đa trục. Trục vít : đầu trục vít thiết kế tự khai thác ,đường kính vít từ 4.5mm đến 8.5mm, các bước zen sâu được tạo theo kiểu ngửa tăng sức mạnh kéo ra của vít ,chụp dễ dàng Rod ở độ nghiêng( 50độ Rom),vít đồng bộ với ốc khóa trong thiết kế kiểu lòng máng ôm thanh Rod sản phẩm được chứng nhận FDA ISO, CE Xuất xứ: Các nước G7 | Cái | 2 | 4100000 | 8200000 |  | 2 | 0 | [11 empty] | 0 |  |  |  | 0
591 | N07.06.040 | Nhóm 7. Vật tư y tế sử dụng trong một số chuyên khoa | Vít khóa titan 2.3 ngón bàn tay |  | 5 cái/ Túi | Mondeal - Đức | Đức | Đường kính vít 2.3mm, độ dài 8,10,12,14mm, mũ vít 4 cạnh, có ren khóa sử dụng đồng bộ với nẹp khóa cùng hãng Xuất xứ: Các nước G7 Hàng hóa đạt tiêu chuẩn ISO, EC | Cái | 80 | 395000 | 31600000 |  | 80 | 0 | [11 empty] | 0 |  |  |  | 0
592 | N07.06.040 | Nhóm 7. Vật tư y tế sử dụng trong một số chuyên khoa | vít mắt cá chân đk 4.5/ 30 mm- 60mm |  | 01cái/gói | Mikromed | Ba Lan | Đường kính mũ vis 8mm, đường kính lõi vis 3.0mm, đường kính thân vis có ren 4.5mm, chiều dài đoạn ren từ 10 đến 37mm, chiều dài vis từ 20 đến 70mm. | 01cái/gói | 70 | 250000 | 17500000 |  | 20 | 0 | [5 empty] | 20 | [5 empty] | 0 |  |  | 0 | 0 |  | 30 |  |  | Theo giá trúng thầu 2018 và báo giá những mặt hàng mới
593 | N07.06.040 | Nhóm 7. Vật tư y tế sử dụng trong một số chuyên khoa | Vít SIGN 4.5/ 30->65mm, |  | cái | Sign | Mỹ | Vít tự ta rô, đường kính 4.5mm dài từ 25 đến 75mm. Đầu bắt vis và đầu cổ mũ vis đều có ren, đoạn giữa thân vis trơn. | cái | 90 | 480000 | 43200000 |  | 80 | 0 | [11 empty] | 0 |  |  | 0 | 0 |  |  | 10 |  | Theo giá trúng thầu 2018 và báo giá những mặt hàng mới
594 | N07.06.040 | Nhóm 7. Vật tư y tế sử dụng trong một số chuyên khoa | Vít XO button, từ 15mm - 40mm |  | 01Cái/ gói | Conmed/Conmed Linvatec - Mỹ | Mỹ | Vật liệu neo bằng titanium đường kính 4.5mm, dài 13.5mm, Giữ gân bằng vòng lặp dài 15, 20, 25, 30, 35, 40, 45, 50, 55, 60 mm Tương thích với mũi khoan đường kính 5.0mm | 01Cái/ gói | 40 | 10000000 | 400000000 |  | 40 | 0 | [11 empty] | 0 |  |  | 0 | 0
595 | N07.06.040 | Nhóm 7. Vật tư y tế sử dụng trong một số chuyên khoa | vít xốp đk 4.0 , 14 mm- 70mm |  | 01cái/gói | Mikromed | Ba Lan | Đường kính mũ vít 6mm, đường kính lõi vis 1.9mm, đường kính thân vis có ren 4.0mm, chiều dài đoạn vis có ren từ 7 đến 15mm, chiều dài vis từ 14 đến 70mm. | 01cái/gói | 42 | 150000 | 6300000 |  | 2 | 0 | [11 empty] | 20 |  |  | 0 | 0 |  |  | 20 |  | Theo giá trúng thầu 2018 và báo giá những mặt hàng mới
596 | N07.06.040 | Nhóm 7. Vật tư y tế sử dụng trong một số chuyên khoa | Vít xương cứng dk 3.5/ 16mm đến 40 mm |  | cái | Auxein | Ấn Độ | Stainless Steel ASTM F 138, đạt tiêu chuẩn ISO 13485. đk 3.5mm Mũi vít tự taro - Đầu vít hình lục lăng đều, dài 16mm đến 40 mm | cái | 1690 | 33100 | 55939000 |  | 900 | 0 |  |  |  | 100 | 60 | [5 empty] | 200 | 300 |  |  | 0 | 100 |  |  | 30 |  | Theo giá trúng thầu 2018 và báo giá những mặt hàng mới
597 | N07.06.040 | Nhóm 7. Vật tư y tế sử dụng trong một số chuyên khoa | Vít xương hàm mặt, sọ não titan 2.0 |  | 1 cái/ Túi | O&M Medical | Đức | Loại vít mini tự khoan đường kính 2.0mm, mũ vít chữ thập rộng 3.0mm, độ dài 5,7,9mm, Bước ren vít 1.0mm, vít được phủ một lớp TiNbN đặc biệt màu vàng không làm mất màu khi hấp sấy… đơn vị cung cấp hỗ trợ dụng cụ khi sử dụng vật tư, các sản phẩm đồng bộ với nẹp cùng hãng. Xuất xứ: Các nước G7 Tiêu chuẩn chất lượng: ISO-13485, EC… | Cái | 250 | 345000 | 86250000 |  | 250 | 0 | [11 empty] | 0 |  |  |  | 0
598 | N07.06.040 | Nhóm 7. Vật tư y tế sử dụng trong một số chuyên khoa | Vít xương mắt cá đk 4.5 dài 25 mm đến 50 mm |  | cái | Auxein | Ấn Độ | Stainless Steel ASTM F 138, đạt tiêu chuẩn ISO 13485, đường kính 4.5mm, dài 25 - 50 mm, đầu vít hình lục lăng | cái | 151 | 64050 | 9671550 |  | 6 | 0 |  |  |  | 100 | 5 | [5 empty] | 20 | 20 |  |  | 0 | 0
599 | N07.06.040 | Nhóm 7. Vật tư y tế sử dụng trong một số chuyên khoa | Vít xương titan 2.3 nén ép (Vit xương ngón bàn, hàm mặt 2.3) |  | 5 cái/ Túi | O&M Medical - Đức | Đức | Loại vít tự taro đường kính vít 2.3mm, mũ lục lăng rộng 3.5mm, độ dài vít 8, 10, 12mm, bước ren vít 1mm, đơn vị cung cấp hỗ trợ dụng cụ khi sử dụng vật tư, các sản phẩm đồng bộ với nẹp cùng hãng. Xuất xứ: Các nước G7 Tiêu chuẩn chất lượng: ISO-13485, EC… | Cái | 60 | 400000 | 24000000 |  | 60 | 0 | [11 empty] | 0 |  |  |  | 0 |  |  |  |  | Theo giá trúng thầu 2018 và báo giá những mặt hàng mới
600 | N07.06.040 | Nhóm 7. Vật tư y tế sử dụng trong một số chuyên khoa | Vít xương xốp đk 3.5 / 26 mm đến 50 mm |  | cái | Auxein | Ấn Độ | Stainless Steel ASTM F 138, đạt tiêu chuẩn ISO 13485. đk 3.5mm, dài 26 - 50 mm, đầu vít hình lục lăng đều. | cái | 156 | 56212 | 8769072 |  | 30 | 0 |  |  |  | 10 | 6 | [5 empty] | 20 | 20 |  |  | 0 | 20 |  |  | 50
601 | N07.06.040 | Nhóm 7. Vật tư y tế sử dụng trong một số chuyên khoa | Vít xương xốp đk 6.5 dài 32 mm đến 90 mm |  | cái | Auxein | Ấn Độ | Stainless Steel ASTM F 138, đạt tiêu chuẩn ISO 13485, đk 6.5mm, dài 30 - 90 mm, đầu vít hình lục lăng đều. | cái | 140 | 70600 | 9884000 |  | 80 | 0 |  |  |  | 10 | 0 | [5 empty] | 20 | 0 |  |  | 0 | 0 |  | 30 |  |  | Theo giá trúng thầu 2018 và báo giá những mặt hàng mới
602 | N07.06.040.1 | Nhóm 7. Vật tư y tế sử dụng trong một số chuyên khoa | Đinh SIGN số 8,9,10/280->400 |  | 1 cái/1 gói | Sign | Mỹ | Đinh đặc có 3 lỗ bắt vít, đinh có độ gập góc ở đầu cuối đinh. Đầu đinh thuôn nhọn. Đường kính từ 8mm đến 12mm, chiều dài từ 280 đến 420mm | 1 cái/1 gói | 55 | 4500000 | 247500000 |  | 30 | 0 | [5 empty] | 20 | [5 empty] | 0 |  |  | 0 | 0 |  |  | 5 |  | Theo giá trúng thầu 2018 và báo giá những mặt hàng mới
603 | N07.06.040.2 | Nhóm 7. Vật tư y tế sử dụng trong một số chuyên khoa | Nẹp chẩm cổ uốn sẵn Oasys, các cỡ |  | 1 cái/ túi | Stryker | Mỹ/Pháp/Thụy Sĩ | Chất liệu titanium. Nẹp chẩm mắt xích gồm loại 1 tầng, 2 tầng, và nhiều tầng. Nẹp mắt xích được cắt và đặt song song để phù hợp với giải phẫu của mỗi bệnh nhân. Được cố định bởi các vít chẩm Oasys. Góc đầu nghiêng 100/130 độ, trái phải | Cái | 2 | 11300000 | 22600000 |  | 2 | 0 | [11 empty] | 0 |  |  | 0 | 0 |  |  |  |  | Theo giá trúng thầu 2018 và báo giá những mặt hàng mới
604 | N07.06.040.2 | Nhóm 7. Vật tư y tế sử dụng trong một số chuyên khoa | Nẹp dọc |  | 1 cái/1 gói | Medtronic | Mỹ | Nẹp dọc gồm 2 loại: * Nẹp dọc cứng đk 5.5mm: '- Vật liệu: Titanium - Dài 508mm, trong đó 500mm hình trụ tròn và đầu 8mm hình lục lăng dùng để xoay nẹp. - Có 2 đường kẻ dọc để đánh dấu khi xoay trong chỉnh hình mổ gù vẹo cột sống. * Nẹp dọc mềm đk 5.5mm: '- Vật liệu Titanium - Dài 508mm, trong đó 500mm hình trụ tròn và đầu 8mm hình lục lăng dùng để xoay nẹp. | 1 cái/1 gói | 40 | 1500000 | 60000000 |  | 40 | 0 | [11 empty] | 0 |  |  | 0 | 0 |  |  |  |  | Theo giá trúng thầu 2018 và báo giá những mặt hàng mới
605 | N07.06.040.2 | Nhóm 7. Vật tư y tế sử dụng trong một số chuyên khoa | Nẹp dọc cổ sau Oasys |  | 1 cái/ túi | Stryker | Mỹ/Pháp/Thụy Sĩ | Chất liệu tianium, đường kính 3.5 mm chiều dài từ 80 đến 240mm. | Cái | 2 | 1550000 | 3100000 |  | 2 | 0 | [11 empty] | 0 |  |  | 0 | 0 |  |  |  |  | Theo giá trúng thầu 2018 và báo giá những mặt hàng mới
606 | N07.06.040.2 | Nhóm 7. Vật tư y tế sử dụng trong một số chuyên khoa | Nẹp dọc hợp kim |  | 1 cái/ túi | Stryker | Mỹ/Pháp/Thụy Sĩ | Nẹp dọc thẳng được làm bởi chất liệu Titanium / hợp kim Vitalium cho nẹp dài 600 mm. - Đường kính rod: 6.0mm. - Chiều dài:100-200mm | Cái | 20 | 2250000 | 45000000 |  | 20 | 0 | [11 empty] | 0 |  |  | 0 | 0
607 | N07.06.040.2 | Nhóm 7. Vật tư y tế sử dụng trong một số chuyên khoa | Nẹp đốt sống cổ trước 1 tầng kiểu Reflex |  | 1 cái/ túi | Stryker | Mỹ/Pháp/Thụy Sĩ | Làm bằng hợp kim TMZF (Beta Tianium Alloy) có thành phần cấu tạo từ Ti-12Mo-6Zr-2Fe Khả năng chịu lực > 20 % so với hợp kim titan thường (T1-6AL-4V)Nẹp có lỗ tự khóa trên thân, dài 12-22m | Cái | 10 | 6400000 | 64000000 |  | 10 | 0 | [11 empty] | 0 |  |  | 0 | 0 |  |  |  |  | Theo giá trúng thầu 2018 và báo giá những mặt hàng mới
608 | N07.06.040.2 | Nhóm 7. Vật tư y tế sử dụng trong một số chuyên khoa | Nẹp đốt sống cổ trước 2 tầng kiểu Reflex |  | 1 cái/ túi | Stryker | Mỹ/Pháp/Thụy Sĩ | Làm bằng hợp kim TMZF (Beta Tianium Alloy) có thành phần cấu tạo từ Ti-12Mo-6Zr-2Fe Khả năng chịu lực > 20 % so với hợp kim titan thường (T1-6AL-4V).Nẹp có lỗ tự khóa trên thân, dài 24-46mm | Cái | 5 | 11300000 | 56500000 |  | 5 | 0 | [11 empty] | 0 |  |  | 0 | 0 |  |  |  |  | Theo giá trúng thầu 2018 và báo giá những mặt hàng mới
609 | N07.06.040.2 | Nhóm 7. Vật tư y tế sử dụng trong một số chuyên khoa | Nẹp đốt sống cổ trước 3 tầng kiểu Reflex |  | 1 cái/ túi | Stryker | Mỹ/Pháp/Thụy Sĩ | Làm bằng hợp kim TMZF (Beta Tianium Alloy) có thành phần cấu tạo từ Ti-12Mo-6Zr-2Fe Khả năng chịu lực > 20 % so với hợp kim titan thường (T1-6AL-4V).Nẹp có lỗ tự khóa trên thân, dài 39-69mm | Cái | 5 | 13700000 | 68500000 |  | 5 | 0 | [11 empty] | 0 |  |  | 0 | 0
610 | N07.06.040.2 | Nhóm 7. Vật tư y tế sử dụng trong một số chuyên khoa | Nẹp gỗ dùng cố định xương |  | Cái |  | Việt Nam | Dài 70x10cm | Cái | 250 | 10500 | 2625000 |  | 0 | 0 | [9 empty] | 100 | 20 | 100 |  |  | 0 | 0 |  | 30 |  |  | Lấy theo giá thẩm định 2018
611 | N07.06.040.2 | Nhóm 7. Vật tư y tế sử dụng trong một số chuyên khoa | Nẹp gỗ dùng cố định xương |  | Cái |  | Việt Nam | Dài 120x10cm | Cái | 120 | 22000 | 2640000 |  | 0 | 0 | [9 empty] | 100 | 20 | 0 |  |  | 0 | 0 |  |  |  |  | Theo giá trúng thầu 2018 và báo giá những mặt hàng mới
612 | N07.06.040.2 | Nhóm 7. Vật tư y tế sử dụng trong một số chuyên khoa | Nẹp gỗ dùng cố định xương |  | Cái |  | Việt Nam | Dài 150x10cm | Cái | 120 | 29800 | 3576000 |  | 0 | 0 | [9 empty] | 100 | 20 | 0 |  |  | 0 | 0 |  |  |  |  | Theo giá trúng thầu 2018 và báo giá những mặt hàng mới
613 | N07.06.040.2 | Nhóm 7. Vật tư y tế sử dụng trong một số chuyên khoa | Nẹp khóa đầu dưới xương đùi số 1 |  | 01 cái/ gói | Tipmed | Thổ Nhĩ Kỳ | Đồng nhất chất với vít khóa, chất liệu thép không gỉ tiêu chuẩn ASTM F138. Loại dài 5 -13 lỗ phải | 01 cái/ gói | 12 | 5700000 | 68400000 |  | 12 | 0 | [11 empty] | 0 |  |  | 0 | 0 |  |  |  |  | Theo giá trúng thầu 2018 và báo giá những mặt hàng mới
614 | N07.06.040.2 | Nhóm 7. Vật tư y tế sử dụng trong một số chuyên khoa | Nẹp khóa đầu dưới xương đùi số 1 |  | 01 cái/ gói | Tipmed | Thổ Nhĩ Kỳ | Đồng nhất chất với vít khóa, chất liệu thép không gỉ tiêu chuẩn ASTM F138. Loại dài 5 -13 lỗ trái | 01 cái/ gói | 12 | 5700000 | 68400000 |  | 12 | 0 | [11 empty] | 0 |  |  | 0 | 0 |  |  |  |  | Theo giá trúng thầu 2018 và báo giá những mặt hàng mới
615 | N07.06.040.2 | Nhóm 7. Vật tư y tế sử dụng trong một số chuyên khoa | Nẹp khóa đầu trên xương chày |  | 01 cái/ gói | Tipmed | Thổ Nhĩ Kỳ | Đồng nhất chất với vít khóa, chất liệu thép không gỉ tiêu chuẩn ASTM F138. Loại 5-7-9-11-13 lỗ trái | 01 cái/ gói | 10 | 5700000 | 57000000 |  | 5 | 0 | [5 empty] | 5 | [5 empty] | 0 |  |  | 0 | 0 |  |  |  |  | Theo giá trúng thầu 2018 và báo giá những mặt hàng mới
616 | N07.06.040.2 | Nhóm 7. Vật tư y tế sử dụng trong một số chuyên khoa | Nẹp khóa đầu trên xương chày |  | 01 cái/ gói | Tipmed | Thổ Nhĩ Kỳ | Đồng nhất chất với vít khóa, chất liệu thép không gỉ tiêu chuẩn ASTM F138. Loại 5-7-9-11-13 lỗ phải | 01 cái/ gói | 10 | 5700000 | 57000000 |  | 5 | 0 | [5 empty] | 5 | [5 empty] | 0 |  |  | 0 | 0 |  |  |  |  | Theo giá trúng thầu 2018 và báo giá những mặt hàng mới
617 | N07.06.040.2 | Nhóm 7. Vật tư y tế sử dụng trong một số chuyên khoa | Nẹp khóa đầu trên xương đùi số 1 |  | 01 cái/ gói | Tipmed | Thổ Nhĩ Kỳ | Đồng nhất chất với vít khóa, chất liệu thép không gỉ tiêu chuẩn ASTM F138. Loại dài 4 -13 lỗ phải | 01 cái/ gói | 23 | 5700000 | 131100000 |  | 23 | 0 | [11 empty] | 0 |  |  | 0 | 0 |  |  |  |  | Theo giá trúng thầu 2018 và báo giá những mặt hàng mới
618 | N07.06.040.2 | Nhóm 7. Vật tư y tế sử dụng trong một số chuyên khoa | Nẹp khóa đầu trên xương đùi số 1 |  | 01 cái/ gói | Tipmed | Thổ Nhĩ Kỳ | Đồng nhất chất với vít khóa, chất liệu thép không gỉ tiêu chuẩn ASTM F138. Loại dài 4 -13 lỗ trái | 01 cái/ gói | 29 | 5700000 | 165300000 |  | 24 | 0 | [5 empty] | 5 | [5 empty] | 0 |  |  | 0 | 0 |  |  |  |  | Theo giá trúng thầu 2018 và báo giá những mặt hàng mới
619 | N07.06.040.2 | Nhóm 7. Vật tư y tế sử dụng trong một số chuyên khoa | Nẹp khóa nén ép cho đầu trên xương trụ |  | 01 cái/ gói | Auxein | Ấn Độ | Đồng nhất chất với vít khóa, chất liệu thép không gỉ tiêu chuẩn ASTM F138. Loại 4 - 8 lỗ phải | 01 cái/ gói | 7 | 3424608 | 23972256 |  | 2 | 0 | [5 empty] | 5 | [5 empty] | 0 |  |  | 0 | 0 |  |  |  |  | Theo giá trúng thầu 2018 và báo giá những mặt hàng mới
620 | N07.06.040.2 | Nhóm 7. Vật tư y tế sử dụng trong một số chuyên khoa | Nẹp khóa nén ép cho đầu trên xương trụ |  | 01 cái/ gói | Auxein | Ấn Độ | Đồng nhất chất với vít khóa, chất liệu thép không gỉ tiêu chuẩn ASTM F138. Loại 4 - 8 lỗ trái | 01 cái/ gói | 4 | 3424608 | 13698432 |  | 2 | 0 | [11 empty] | 0 |  |  | 0 | 2 |  |  |  |  | Theo giá trúng thầu 2018 và báo giá những mặt hàng mới
621 | N07.06.040.2 | Nhóm 7. Vật tư y tế sử dụng trong một số chuyên khoa | Nẹp khóa nén ép chữ T số 1 |  | 01 cái/ gói | Tipmed | Thổ Nhĩ Kỳ | Đồng nhất chất với vít khóa, chất liệu thép không gỉ tiêu chuẩn ASTM F138. Loại 3 lỗ đầu nghiêng phải, 3 -4-5-6 lỗ dùng cho đầu dưới xương quay | 01 cái/ gói | 2 | 3100000 | 6200000 |  | 2 | 0 | [11 empty] | 0 |  |  | 0 | 0 |  |  |  |  | Theo giá trúng thầu 2018 và báo giá những mặt hàng mới
622 | N07.06.040.2 | Nhóm 7. Vật tư y tế sử dụng trong một số chuyên khoa | Nẹp khóa nén ép chữ T số 1 |  | 01 cái/ gói | Tipmed | Thổ Nhĩ Kỳ | Đồng nhất chất với vít khóa, chất liệu thép không gỉ tiêu chuẩn ASTM F138. Loại góc xiên phải, 3 - 5 lỗ | 01 cái/ gói | 7 | 3000000 | 21000000 |  | 2 | 0 | [5 empty] | 5 | [5 empty] | 0 |  |  | 0 | 0 |  |  |  |  | Theo giá trúng thầu 2018 và báo giá những mặt hàng mới
623 | N07.06.040.2 | Nhóm 7. Vật tư y tế sử dụng trong một số chuyên khoa | Nẹp khóa nén ép chữ T số 1, góc xiên trái, dùng cho đầu trên và đầu dưới xương cánh tay, 3 - 5 lỗ |  | 01 cái/ gói | Tipmed | Thổ Nhĩ Kỳ | Đồng nhất chất với vít khóa, chất liệu thép không gỉ tiêu chuẩn ASTM F138. Loại góc xiên trải, 3 - 5 lỗ | 01 cái/ gói | 2 | 2001000 | 4002000 |  | 2 | 0 | [11 empty] | 0 |  |  | 0 | 0 |  |  |  |  | Lấy theo giá thẩm định 2018
624 | N07.06.040.2 | Nhóm 7. Vật tư y tế sử dụng trong một số chuyên khoa | Nẹp khóa nén ép chữ T, số 2, dùng cho đầu trên xương chày 4 -8 lỗ |  | 01 cái/ gói | Tipmed | Thổ Nhĩ Kỳ | Đồng nhất chất với vít khóa, chất liệu thép không gỉ tiêu chuẩn ASTM F138. Loại 4 - 8 lỗ, dùng cho đầu trên xương chày | 01 cái/ gói | 12 | 3308000 | 39696000 |  | 2 | 0 | [5 empty] | 10 | [5 empty] | 0 |  |  | 0 | 0 |  |  |  |  | Lấy theo giá thẩm định 2018
625 | N07.06.040.2 | Nhóm 7. Vật tư y tế sử dụng trong một số chuyên khoa | Nẹp khóa nén ép số 1 dùng cho thân xương chày 14 lỗ |  | 01 cái/ gói | Tipmed | Thổ Nhĩ Kỳ | Đồng nhất chất với vít khóa, chất liệu thép không gỉ tiêu chuẩn ASTM F138. Loại 14 lỗ | 01 cái/ gói | 2 | 3900000 | 7800000 |  | 2 | 0 | [11 empty] | 0 |  |  | 0 | 0 |  |  |  |  | Theo giá trúng thầu 2018 và báo giá những mặt hàng mới
626 | N07.06.040.2 | Nhóm 7. Vật tư y tế sử dụng trong một số chuyên khoa | Nẹp khóa nén ép số 1, dùng vít 3.5mm cho xương trụ, xương quay và thân xương mác 4 - 12 lỗ |  | 01 cái/ gói | Tipmed | Thổ Nhĩ Kỳ | Đồng nhất chất với vít khóa, chất liệu thép không gỉ tiêu chuẩn ASTM F138. Loại 4 - 12 lỗ, dùng vít 3.5mm | 01 cái/ gói | 7 | 2900000 | 20300000 |  | 2 | 0 |  |  |  |  | 0 | [5 empty] | 5 | 0 |  |  | 0 | 0 |  |  |  |  | Lấy theo giá thẩm định 2018
627 | N07.06.040.2 | Nhóm 7. Vật tư y tế sử dụng trong một số chuyên khoa | Nẹp khóa nén ép số 1, dùng vít 3.5mm cho xương trụ, xương quay và thân xương mác 5 -12 lỗ |  | 01 cái/ gói | Tipmed | Thổ Nhĩ Kỳ | Đồng nhất chất với vít khóa, chất liệu thép không gỉ tiêu chuẩn ASTM F138. Loại 5 - 12 lỗ, dùng vít 3.5mm | 01 cái/ gói | 10 | 2900000 | 29000000 |  | 0 | 0 | [5 empty] | 10 | [5 empty] | 0 |  |  | 0 | 0 |  |  |  |  | Lấy theo giá thẩm định 2018
628 | N07.06.040.2 | Nhóm 7. Vật tư y tế sử dụng trong một số chuyên khoa | Nẹp khóa nén ép số 2 cho đầu trên xương cánh tay 4 -5 lỗ |  | 01 cái/ gói | Auxein | Ấn Độ | Đồng nhất chất với vít khóa, chất liệu thép không gỉ tiêu chuẩn ASTM F138. Loại 4 - 5 lỗ | 01 cái/ gói | 2 | 3440200 | 6880400 |  | 2 | 0 | [11 empty] | 0 |  |  | 0 | 0 |  |  |  |  | Theo giá trúng thầu 2018 và báo giá những mặt hàng mới
629 | N07.06.040.2 | Nhóm 7. Vật tư y tế sử dụng trong một số chuyên khoa | Nẹp khóa nén ép số 2 dùng cho thân xương đùi 9 -14 lỗ |  | 01 cái/ gói | Tipmed | Thổ Nhĩ Kỳ | Đồng nhất chất với vít khóa, chất liệu thép không gỉ tiêu chuẩn ASTM F138. Loại 9 - 14 lỗ | 01 cái/ gói | 2 | 4070000 | 8140000 |  | 2 | 0 | [11 empty] | 0 |  |  | 0 | 0 |  |  |  |  | Theo giá trúng thầu 2018 và báo giá những mặt hàng mới
630 | N07.06.040.2 | Nhóm 7. Vật tư y tế sử dụng trong một số chuyên khoa | Nẹp khóa nén ép số 3 cho đầu trên xương cánh tay 4 -9 lỗ |  | 01 cái/ gói | Tipmed | Thổ Nhĩ Kỳ | Đồng nhất chất với vít khóa, chất liệu thép không gỉ tiêu chuẩn ASTM F138. Loại 4 - 9 lỗ | 01 cái/ gói | 2 | 4200000 | 8400000 |  | 2 | 0 | [11 empty] | 0 |  |  | 0 | 0 |  |  |  |  | Lấy theo giá thẩm định 2018
631 | N07.06.040.2 | Nhóm 7. Vật tư y tế sử dụng trong một số chuyên khoa | Nẹp khóa nén nép dùng cho 1/3 dưới xương chày số 2, 6 -8-10 lỗ phải |  | 01 cái/ gói | Auxein | Ấn Độ | Đồng nhất chất với vít khóa, chất liệu thép không gỉ tiêu chuẩn ASTM F138. Loại 6-8-10 lỗ phải | 01 cái/ gói | 12 | 3729600 | 44755200 |  | 5 | 0 | [5 empty] | 5 | [5 empty] | 0 |  |  | 0 | 2 |  |  |  |  | Theo giá trúng thầu 2018 và báo giá những mặt hàng mới
632 | N07.06.040.2 | Nhóm 7. Vật tư y tế sử dụng trong một số chuyên khoa | Nẹp khóa nén nép dùng cho 1/3 dưới xương chày số 2, 6 -8-10 lỗ trái |  | 01 cái/ gói | Auxein | Ấn Độ | Đồng nhất chất với vít khóa, chất liệu thép không gỉ tiêu chuẩn ASTM F138. Loại 6-8-10 lỗ trái | 01 cái/ gói | 5 | 3729600 | 18648000 |  | 5 | 0 | [11 empty] | 0 |  |  | 0 | 0 |  |  |  |  | Theo giá trúng thầu 2018 và báo giá những mặt hàng mới
633 | N07.06.040.2 | Nhóm 7. Vật tư y tế sử dụng trong một số chuyên khoa | Nẹp nén ép động lực cẳng tay,cánh tay 6 -7 lổ,dài 73 mm. |  | 01cái/gói | Tipmed | Thổ Nhĩ Kỳ | Stainless Steel ASTM F 138, đạt tiêu chuẩn ISO 13485. Nẹp dày 2.5mm rộng 11mm lỗ hình ovan nén ep dài 6-7 lỗ, dài 76mm | 01cái/gói | 95 | 282000 | 26790000 |  | 65 | 0 |  |  |  |  | 0 | [6 empty] | 30 |  |  | 0 | 0 |  |  |  |  | Lấy theo giá thẩm định 2018
634 | N07.06.040.2 | Nhóm 7. Vật tư y tế sử dụng trong một số chuyên khoa | Nẹp nén ép động lực cẳng tay,cánh tay 8 lổ,dài 97 mm. |  | 01cái/gói | Tipmed | Thổ Nhĩ Kỳ | Stainless Steel ASTM F 138, đạt tiêu chuẩn ISO 13485. Nẹp dày 2.5mm rộng 11mm lỗ hình ovan nén ep dài 8 lỗ, dài 100mm | 01cái/gói | 50 | 365000 | 18250000 |  | 20 | 0 |  |  |  |  | 0 | [6 empty] | 20 |  |  | 0 | 0 |  |  | 10 |  | Lấy theo giá thẩm định 2018
635 | N07.06.040.2 | Nhóm 7. Vật tư y tế sử dụng trong một số chuyên khoa | Nẹp ngang M.A.C các size |  | 1 cái/ túi | Stryker | Mỹ/Pháp/Thụy Sĩ | Chất liệu Titanium.đồng bộ rod 6.0mm. Điều chỉnh được góc xoay (chuyển động đa trục ) và chiều dài thanh nối ngang từ 17/20/23/26mm; 29-31 mm;31-35 mm;35-39 mm;38-43 mm;42-51 mm;50-67 mm; 66- 99mm. | Cái | 2 | 7800000 | 15600000 |  | 2 | 0 | [11 empty] | 0 |  |  | 0 | 0 |  |  |  |  | Theo giá trúng thầu 2018 và báo giá những mặt hàng mới
636 | N07.06.040.2 | Nhóm 7. Vật tư y tế sử dụng trong một số chuyên khoa | Nẹp nối ngang |  | Cái/ gói | Medtronic | Mỹ | Vật liệu: Titanium. - Xoay đa chiều và chiều dài điều chỉnh được. - Dài từ 28 đến 81mm - Cố định với nẹp dọc bằng 02 vít khóa tự gãy khi vặn đủ lực. | Cái/ gói | 2 | 7200000 | 14400000 |  | 2 | 0 | [11 empty] | 0 |  |  | 0 | 0 |  |  |  |  | Theo giá trúng thầu 2018 và báo giá những mặt hàng mới
637 | N07.06.040.7 | Nhóm 7. Vật tư y tế sử dụng trong một số chuyên khoa | Vis chỉ neo đôi 2 mắt |  | 1 cái/ túi | Arthrex | Mỹ/Đức | Vật liệu Neo làm bằng Titanium , 2 mắt Chỉ Polyethylene , chống đứt, đk vít 3.5 x12mm/5x15.5mm / 6.5x15.5mm sử dụng may chóp xoay nội soi khớp vai | Cái | 2 | 7200000 | 14400000 |  | 2 | 0 | [11 empty] | 0 |  |  | 0 | 0 |  |  |  |  | Theo giá trúng thầu 2018 và báo giá những mặt hàng mới
638 | N07.06.040.7 | Nhóm 7. Vật tư y tế sử dụng trong một số chuyên khoa | Vis chỉ neo khâu băng ca |  | 1 cái/ túi | Arthrex | Mỹ/Đức | Đóng tiệt trùng, dùng trong nội soi khớp vai, kích cỡ 2.8 mm x 11.7 mm | Cái | 2 | 6250000 | 12500000 |  | 2 | 0 | [11 empty] | 0 |  |  | 0 | 0 |  |  |  |  | Theo giá trúng thầu 2018 và báo giá những mặt hàng mới
639 | N07.06.040.7 | Nhóm 7. Vật tư y tế sử dụng trong một số chuyên khoa | Vis cổ trước |  | 1 cái/ túi | Stryker | Mỹ/Pháp/Thụy Sĩ | Vís có các loại đường kính 4.0 và 4.5 mm với chiều dài từ 10 đến 22mm (mỗi cỡ tăng 2mm), dùng với nẹp có lỗ tự khóa Reflex | Cái | 50 | 2600000 | 130000000 |  | 50 | 0 | [11 empty] | 0 |  |  | 0 | 0
640 | N07.06.040.7 | Nhóm 7. Vật tư y tế sử dụng trong một số chuyên khoa | Vis đa trục bước ren hình thang kiểu |  | 1 cái/ túi | Stryker | Mỹ/Pháp/Thụy Sĩ | Chất liệu bằng titanium.Vít có bước ren nghiêng theo dạng hình thang . Góc vát của đầu vít là 60 độ. Góc mở của vít đa trục là 50 độ. Đường kính các cỡ từ 4.5 đến 8.5 mm, chiều dài từ 25 đến 60mm. Bước ren của phần mặt trong mũ vít nghiêng 7 độ. Có thể phân biệt kích thước vít bằng màu sắc (mỗi đường kính 1 màu khác nhau). | Cái | 150 | 5100000 | 765000000 |  | 150 | 0 | [11 empty] | 0 |  |  | 0 | 0
641 | N07.06.040.7 | Nhóm 7. Vật tư y tế sử dụng trong một số chuyên khoa | Vis dây chằng treo mảng ghép gân một cỡ duy nhất |  | 1 cái/ túi | Arthrex | Mỹ/Đức | Chất liệu: Polyester và titanium.- Một cỡ duy nhất phù hợp cho mọi nhu cầu sử dụng: PTV không cần thiết phải tính toán kích thước của dây treo trước khi cố định gân vì chiều dài của dây treo bằng polyester có thể điều chỉnh sau khi cố định mảng ghép gân.- Tạo độ căng tối đa cho mảng ghép gân, không gây xoắn, đứt cho mảng ghép gân.- Cho phép gân lấp đầy trong các đường hầm đặc biệt thích hợp trong các trường hợp đường hầm ngắn;- Hệ thống 4 điểm khóa không thắt nút giúp chống xoắn, tăng khả năng tải trọng cho dây treo | Cái | 5 | 14400000 | 72000000 |  | 5 | 0 | [11 empty] | 0 |  |  | 0 | 0 |  |  |  |  | Theo giá trúng thầu 2018 và báo giá những mặt hàng mới
642 | N07.06.040.7 | Nhóm 7. Vật tư y tế sử dụng trong một số chuyên khoa | Vis đơn trục bước ren hình thang |  | 1 cái/ túi | Stryker | Mỹ/Pháp/Thụy Sĩ | Chất liệu bằng titanium.Vít có bước ren nghiêng theo dạng hình thang. Góc vát của đầu vít là 60 độ. Đường kính các cỡ từ 4.5 đến 8.5 mm, chiều dài từ 25 đến 60mm. Bước ren của phần mặt trong mũ vít nghiêng 7 độ. Có thể phân biệt kích thước vít bằng màu sắc (mỗi đường kính 1 màu khác nhau). | Cái | 50 | 4375000 | 218750000 |  | 50 | 0 | [11 empty] | 0 |  |  | 0 | 0
643 | N07.06.040.7 | Nhóm 7. Vật tư y tế sử dụng trong một số chuyên khoa | Vis khóa trong cho vis cổ sau |  | 1 cái/ túi | Stryker | Mỹ/Pháp/Thụy Sĩ | Vít khóa trong cho vis cổ sau được làm bởi chất liệu Titanium khoá trong đồng bộ cho vít cổ sau đa trục Oasys. Bước ren liên tục hạn chế tối đa ốc bị trượt ra ngoài. | Cái | 40 | 1000000 | 40000000 |  | 40 | 0 | [11 empty] | 0 |  |  | 0 | 0
644 | N07.06.040.7 | Nhóm 7. Vật tư y tế sử dụng trong một số chuyên khoa | Vis ốc khóa trong bước ren hình thang kiểu |  | 1 cái/ túi | Stryker | Mỹ/Pháp/Thụy Sĩ | Chất liệu titannium , khóa trong vít, có ren hình thang nghiêng 7 độ. | Cái | 200 | 1100000 | 220000000 |  | 200 | 0 | [11 empty] | 0 |  |  | 0 | 0
645 | N07.06.040.7 | Nhóm 7. Vật tư y tế sử dụng trong một số chuyên khoa | Vít chỉ khâu sụn chêm, kèm dụng cụ cắt chỉ |  | 01Cái/ gói | Conmed/Arthrex | Mỹ/Đức | Có 7 Vít neo bằng vật liệu PEEK , chỉ siêu bền kèm theo dài 71cm, Khâu được 7 mũi liên tiếp tách biệt nhau. Tương thích với hệ thống nội soi khớp của hãng Conmed | 01Cái/ gói | 5 | 12000000 | 60000000 |  | 5 | 0 | [11 empty] | 0 |  |  | 0 | 0
646 | N07.06.040.7 | Nhóm 7. Vật tư y tế sử dụng trong một số chuyên khoa | Vít chỉ neo uốn cong,khâu sụn viền1.3mm |  | 01Cái/gói | Conmed/Conmed Linvatec - Mỹ | Mỹ | Vật liệu: Hoàn toàn bằng chỉ siêu bền. Kích thước: Đầu neo 1.3mm 1 chỉ siêu bền số 2. Thân có khả năng uốn cong | 01Cái/gói | 3 | 12000000 | 36000000 |  | 3 | 0 | [11 empty] | 0 |  |  | 0 | 0
647 | N07.06.040.7 | Nhóm 7. Vật tư y tế sử dụng trong một số chuyên khoa | Vít chỉ neo, khâu sụn viền Đk 1.3mm |  | 01Cái/gói | Conmed/Conmed Linvatec - Mỹ | Mỹ | Vật liệu: Hoàn toàn bằng chỉ siêu bền. Kích thước: Đầu neo 1.3mm 1 chỉ siêu bền số 2 | 01Cái/gói | 5 | 10200000 | 51000000 |  | 5 | 0 | [11 empty] | 0 |  |  | 0 | 0
648 | N07.06.040.7 | Nhóm 7. Vật tư y tế sử dụng trong một số chuyên khoa | Vít chỉ neo, may chóp xoay các loại |  | 01Cái/ gói | Conmed/Conmed Linvatec - Mỹ | Mỹ | Vật liệu: biocomposite. Kích thước: Đường kính 4.5 hoặc 5.5mm, dài 17mm 2 chỉ siêu bền số 2 hoặc 3 chỉ siêu bền số 2 | 01Cái/ gói | 5 | 10000000 | 50000000 |  | 5 | 0 | [11 empty] | 0 |  |  | 0 | 0
649 | N07.06.040.7 | Nhóm 7. Vật tư y tế sử dụng trong một số chuyên khoa | Vít chỉ tự tiêu Đk 3.1mm |  | 01Cái/ gói | Conmed/Conmed Linvatec - Mỹ | Mỹ | Vật liệu: tự tiêu PLLA (Poly (L-Lactic Acid) hoặc tương đương. Kích thước: Đường kính 3.1mm, | 01Cái/ gói | 2 | 7700000 | 15400000 |  | 2 | 0 | [11 empty] | 0 |  |  | 0 | 0 |  |  |  |  | Theo giá trúng thầu 2018 và báo giá những mặt hàng mới
650 | N07.06.040.7 | Nhóm 7. Vật tư y tế sử dụng trong một số chuyên khoa | Vít chỉ tự tiêu,các loại Đk 2.1mm -2.6mm |  | 01Cái/gói | Conmed/Conmed Linvatec - Mỹ | Mỹ | Vít bằng vật liệu PEEK GENESYS . Kích thước: - Đường kính 2.1 dùng với 1 sợi chỉ siêu bền số 2, hoặc 2 sợi chỉ siêu bền số 0, - Đường kính 2.6 dùng với 1 sợi chỉ siêu bền số 2, hoặc 2 sợi chỉ siêu bền số 1 | 01Cái/gói | 5 | 10000000 | 50000000 |  | 5 | 0 | [11 empty] | 0 |  |  | 0 | 0
651 | N07.06.040.7 | Nhóm 7. Vật tư y tế sử dụng trong một số chuyên khoa | Vít cố định dây chằng chéo tự tiêu các số. |  | 01Cái/ gói | Conmed/Conmed Linvatec - Mỹ | Mỹ | Đường kính 7,8,9mm, dài20, 25, 30mm. Vật liệu tự tiêu PLLA (Poly (L-Lactic Acid)) . Tương thích với tuốc nơ vít C8716 sẵn có trong bộ nội soi khớp | 01Cái/ gói | 6 | 5625000 | 33750000 |  | 6 | 0 | [11 empty] | 0 |  |  | 0 | 0
652 | N07.06.040.7 | Nhóm 7. Vật tư y tế sử dụng trong một số chuyên khoa | Vít cố định mâm chày tư tiêu các cở |  | 01Cái/ gói | Conmed/Conmed Linvatec - Mỹ | Mỹ | Đường kính 8,9, 10, 11mm, dài 35mm, 40mm, góc đuôi vát 35 độ. Vật liệu tự tiêu PLLA (Poly (L-Lactic Acid)) hoặc tương đương. Tương thích với tuốc nơ vít C8716 sẵn có trong bộ nội soi khớp | 01Cái/ gói | 33 | 6850000 | 226050000 |  | 33 | 0 | [11 empty] | 0 |  |  | 0 | 0
653 | N07.06.040.7 | Nhóm 7. Vật tư y tế sử dụng trong một số chuyên khoa | Vít đa trục các cỡ. |  | Cái/ gói | Medtronic | Mỹ | Vật liệu: Titanium. * Vít có đường kính: 4.0 đến 7.5mm/ bước tăng khoảng 0.5mm, chiều dài từ 20-50mm * Góc nghiêng tối đa giữa mũ vít và thân vít khoảng 28 độ. *Có thể phân biệt kích thước vít bằng màu sắc (mỗi đường kính 1 màu khác nhau). | Cái/ gói | 300 | 5250000 | 1575000000 |  | 300 | 0 | [11 empty] | 0 |  |  | 0 | 0
654 | N07.06.040.7 | Nhóm 7. Vật tư y tế sử dụng trong một số chuyên khoa | Vít dây chằng tự tiêu sinh học, các cỡ đk 8,9,10,11 dài 28mm |  | 1 cái/ túi | Arthrex | Đức/Anh/Mỹ | Đường kính 8,9,10,11mm, dài 28mm. Vật liệu tự tiêu PLLA (Poly (L-Lactic Acid))Ứng dụng: Cố định dây chằng/ gân | Cái | 2 | 6500000 | 13000000 |  | 2 | 0 | [11 empty] | 0 |  |  | 0 | 0 |  |  |  |  | Theo giá trúng thầu 2018 và báo giá những mặt hàng mới
655 | N07.06.040.7 | Nhóm 7. Vật tư y tế sử dụng trong một số chuyên khoa | Vít DHS/DCS dài 60->90mm |  | 1 cái/1 gói | Medin | CH Séc | Đường kính đầu bắt vít là 12.5mm, chiều dài đoạn ren từ 20 đến 33mm, chiều dài toàn vis từ 50 đến 120mm | 1 cái/1 gói | 6 | 1150000 | 6900000 |  | 6 | 0 | [11 empty] | 0 |  |  | 0 | 0 |  |  |  |  | Theo giá trúng thầu 2018 và báo giá những mặt hàng mới
656 | N07.06.040.7 | Nhóm 7. Vật tư y tế sử dụng trong một số chuyên khoa | Vít đơn trục các cỡ. |  | Cái/ gói | Medtronic | Mỹ | Vật liệu: Titanium. * Vít có đường kính: 4.0 đến 7.5mm/ bước tăng khoảng 0.5mm, chiều dài từ 20-50mm *Có thể phân biệt kích thước vít bằng màu sắc (mỗi đường kính 1 màu khác nhau). | Cái/ gói | 100 | 4100000 | 410000000 |  | 100 | 0 | [11 empty] | 0 |  |  | 0 | 0
657 | N07.06.040.7 | Nhóm 7. Vật tư y tế sử dụng trong một số chuyên khoa | Vít khoá trong |  | Cái/ gói | Medtronic | Mỹ | Vật liệu: Titanium. - Tự gãy khi vặn đủ lực. | Cái/ gói | 400 | 1500000 | 600000000 |  | 400 | 0 | [11 empty] | 0 |  |  | 0 | 0 |  |  |  |  | Theo giá trúng thầu 2018 và báo giá những mặt hàng mới
658 | N07.06.040.7 | Nhóm 7. Vật tư y tế sử dụng trong một số chuyên khoa | Vít khóa tự taro ĐK: 5.0 mm, 5.0x18-20-22-24-26-28-30-32-34-36-38-40-42-44-46-48-50-55-60-65-70-75-80-85mm |  | cái | Auxein | Ấn Độ | Kích thước 5.0 mm, chất liệu thép không gỉ tiêu chuẩn ASTM F138, 5.0x18-20-22-24-26-28-30-32-34-36-38-40-42-44-46-48-50-55-60-65-70-75-80-85mm | cái | 700 | 249100 | 174370000 |  | 700 | 0 | [11 empty] | 0 |  |  | 0 | 0 |  |  |  |  | Theo giá trúng thầu 2018 và báo giá những mặt hàng mới
659 | N07.06.040.7 | Nhóm 7. Vật tư y tế sử dụng trong một số chuyên khoa | Vít khóa tự taro đường kính 3.5mm, 3.5x10-12-14-16-18-20-22-24-26-28-30-35-40-45 mm |  | cái | Tipmed | Thổ Nhĩ Kỳ | kích thước 3.5 mm, chất liệu thép không gỉ tiêu chuẩn ASTM F138, vít khóa tự taro, 3.5x10-12-14-16-18-20-22-24-26-28-30-35-40-45 mm | cái | 170 | 290000 | 49300000 |  | 170 | 0 | [11 empty] | 0 |  |  | 0 | 0 |  |  |  |  | Theo giá trúng thầu 2018 và báo giá những mặt hàng mới
660 | N07.06.040.7 | Nhóm 7. Vật tư y tế sử dụng trong một số chuyên khoa | Vít nén DHS/DCS |  | 1 cái/1 gói | Medin | CH Séc | Chiều dài vis 35mm, đường kính mũi vis 9mm, đường kính thân vis 5mm. | 1 cái/1 gói | 10 | 200000 | 2000000 |  | 6 | 0 | [11 empty] | 4 |  |  | 0 | 0 |  |  |  |  | Theo giá trúng thầu 2018 và báo giá những mặt hàng mới
661 | N07.06.040.7 | Nhóm 7. Vật tư y tế sử dụng trong một số chuyên khoa | Vít nội soi tự tiêu các cỡ đk 7,8,9mm dài 25,30,35mm |  | 1 cái/ túi | Stryker | Mỹ/Đức | Vít tự tiêu nội soi có các cỡ 7-8-9mm để phù hợp với kích cỡ gân của từng bệnh nhân., dài 25, 30, 35mm. Vật liệu tự tiêu PLLA (Poly (L-Lactic Acid). Sử dụng: Cố định dây chằng/ gân | Cái | 19 | 6000000 | 114000000 |  | 19 | 0 | [11 empty] | 0 |  |  | 0 | 0 |  |  |  |  | Theo giá trúng thầu 2018 và báo giá những mặt hàng mới
662 | N07.06.040.7 | Nhóm 7. Vật tư y tế sử dụng trong một số chuyên khoa | Vít treo mảng ghép gân tiệt trùng bằng tia Gamma |  | 1 cái/ túi | Cousin Biotech | Pháp | Vít treo mảng ghép gân tiệt trùng bằng tia Gamma gồm 1 vít nút titan, 1vòng dây polyethylene terephthalate (PET). 2sợi dây kéo polyethylene terephthalate (xanh và trắng)Chiều dài vòng dây 15/20/25/30/35/40mm | Cái | 19 | 11350000 | 215650000 |  | 19 | 0 | [11 empty] | 0 |  |  | 0 | 0
663 | N07.06.040.7 | Nhóm 7. Vật tư y tế sử dụng trong một số chuyên khoa | Vít xương cứng dk 4,5/ 18mm đến 50 mm |  | cái | Auxein | Ấn Độ | Stainless Steel ASTM F 138, đạt tiêu chuẩn ISO 13485, đường kính vít 4.5mm, mũi vít tự taro - Đầu vít hình lục lăng đều, dài 18 đến 50mm | cái | 1700 | 41800 | 71060000 |  | 1200 | 0 |  |  |  |  | 0 | [6 empty] | 500 |  |  | 0 | 0 |  |  |  |  | Theo giá trúng thầu 2018 và báo giá những mặt hàng mới
664 | N07.06.050 | Nhóm 7. Vật tư y tế sử dụng trong một số chuyên khoa | Nẹp cổ cứng |  | Túi 1 cái | orbe | Việt Nam | EVA, khóa Velcro. | Cái | 20 | 157000 | 3140000 |  | 0 | 0 | [11 empty] | 0 |  |  |  | 0 | 20
665 | N07.06.050 | Nhóm 7. Vật tư y tế sử dụng trong một số chuyên khoa | Nẹp cổ trước kèm khóa mũ vít 62,5 - 80mm |  | Cái/ gói | Medtronic | Mỹ | Vật liệu: Titanium. - Dài từ 62.5 đến 80mm (khoảng cách chênh nhau giữa các nẹp khoảng 2,5mm). - Trên nẹp có khóa vít. - Chiều dày nẹp (A-P): khoảng 2.5mm - Chiều rộng: chỗ rộng nhất 17.8mm - Góc nghiêng của vít đơn hướng: 12 độ - Góc nghiêng của vít đa hướng tối đa: 22 độ | Cái | 2 | 14100000 | 28200000 |  | 2 | 0 | [11 empty] | 0 |  |  | 0 | 0
666 | N07.06.050.1 | Nhóm 7. Vật tư y tế sử dụng trong một số chuyên khoa | Ông sáo ( Fessa ) |  | 01cái/gói |  | Việt Nam | Thép y tế độ bền chịu hóa chất hấp sấy. tích hợp với vít xương cứng đầu vít lục lăng | 01cái/gói | 25 | 300000 | 7500000 |  | 25 | 0 | [11 empty] | 0 |  |  | 0 | 0 |  |  |  |  | Lấy theo giá thẩm định 2018
667 | N07.06.070.1 | Nhóm 7. Vật tư y tế sử dụng trong một số chuyên khoa | Bộ bơm xi măng tạo hình thân đốt sống có bóng. |  | Hộp tiệt trùng | Stryker | Mỹ/Pháp/Ireland | Bộ đầy đủ bao gồm: 01 Bộ trộn xi măng, 01 xi măng kèm dung môi pha, 02 kim bơm xi măng, 02 kim chọc dò, 02 Bộ bóng nong và bơm phồng bóng có đồng hồ đo. - Bộ trộn và phân phối xi măng : Bộ trộn giúp trộn xi măng bên trong tích hợp hệ thống đuổi khí, sau đó bơm trực tiếp vào thân đốt sống - Xi măng cột sống kèm dung môi pha: Xi măng có nhiệt độ đông đặc khi chuyển từ thể lỏng sang thể rắn trong thân đốt sống không quá 50 độ Xi măng có thời gian làm việc trung bình từ 8- 10 phút. - Kim bơm xi măng bộ dùng bóng: Ống thông ngoài có 4 mặt nên phù hợp với 4 loại kim chọc dò do đó giảm việc tác động vào mô khi thăm dò. Đầu hình xiên và đường giao chéo có thể hoán vị với ống thông. Kim chọc dò có 4 cỡ 10, 11, 12, 13, 14. cán cầm thấu xà nên dễ dàng xác định khi chiếu chụp. - Kim chọc dò : Kim chọc dò chất liệu thép không gỉ, tạo đường vào cuống sống - Bộ Bóng nong thân đốt sống và Bơm phồng bóng có đồng hồ đo các loại: Đóng tiệt trùng ,Chất liệu silicon, dùng 1 lần,Bóng có thể tích 2ml, 4ml, 5ml. Xi lanh có đồng hồ đo áp lực và được gắn với khóa vòi (để giúp đuổi khí) | Bộ | 3 | 62500000 | 187500000 |  | 3 | 0 | [11 empty] | 0 |  |  |  | 0
668 | N07.06.070.1 | Nhóm 7. Vật tư y tế sử dụng trong một số chuyên khoa | Miếng vá khuyết sọ titan 100x100mm (Lưới sọ não) |  | 1 cái/túi/hộp | O&M Medical | Đức | Được thiết kế 3D với bố trí kết cấu lỗ 6 lỗ nẹp hình hoa, có độ dày 0.6mm, với các kích cỡ được tối ưu hóa trong phẫu thuật, thuận lợi khi cắt, uốn và tạo hình. Sản phẩm dùng vít 2.0mm, miếng vá (lưới) được phủ một lớp TiNbN đặc biệt màu vàng không làm mất màu khi hấp sấy, uốn... các sản phẩm đồng bộ với vít cùng hãng. Xuất xứ: Các nước G7 Tiêu chuẩn chất lượng: ISO-13485, EC... | Cái | 5 | 11500000 | 57500000 |  | 5 | 0 | [11 empty] | 0 |  |  |  | 0 |  |  |  |  | Theo giá trúng thầu 2018 và báo giá những mặt hàng mới
669 | N07.06.070.1 | Nhóm 7. Vật tư y tế sử dụng trong một số chuyên khoa | Miếng vá khuyết sọ titan 150x150mm (Lưới sọ não) |  | 1 cái/túi/hộp | O&M Medical | Đức | Được thiết kế 3D với bố trí kết cấu lỗ nẹp 6 lỗ hình hoa, có độ dày 0.6mm với các kích cỡ được tối ưu hóa trong phẫu thuật, thuận lợi khi cắt, uốn vào tạo hình. Sản phẩm dùng vít 2.0mm, miếng vá (lưới) được phủ một lớp TiNbN đặc biệt màu vàng không làm mất màu khi hấp sấy, uốn... các sản phẩm đồng bộ với vít cùng hãng. Xuất xứ: Các nước G7 Tiêu chuẩn chất lượng: ISO-13485, EC... | Cái | 5 | 15000000 | 75000000 |  | 5 | 0 | [11 empty] | 0 |  |  |  | 0 |  |  |  |  | Theo giá trúng thầu 2018 và báo giá những mặt hàng mới
670 | N07.06.070.1 | Nhóm 7. Vật tư y tế sử dụng trong một số chuyên khoa | Miếng vá khuyết sọ titan 200x200mm (Lưới sọ não) |  | 1 cái/túi/hộp | O&M Medical | Đức | Được thiết kế 3D với bố trí kết cấu lỗ 6 lỗ nẹp hình hoa, có độ dày 0.6mm với các kích cỡ được tối ưu hóa trong phẫu thuật, thuận lợi khi cắt, uốn vào tạo hình. Sản phẩm dùng vít 2.0mm, miếng vá (lưới) được phủ một lớp TiNbN đặc biệt màu vàng không làm mất màu khi hấp sấy, uốn... các sản phẩm đồng bộ với vít cùng hãng. Xuất xứ: Các nước G7 Tiêu chuẩn chất lượng: ISO-13485, EC... | Cái | 3 | 20000000 | 60000000 |  | 3 | 0 | [11 empty] | 0 |  |  |  | 0 |  |  |  |  | Theo giá trúng thầu 2018 và báo giá những mặt hàng mới
671 | N07.06.070.1 | Nhóm 7. Vật tư y tế sử dụng trong một số chuyên khoa | Miếng vá khuyết sọ titan 50x50mm (Lưới sọ não) |  | 1 cái/túi/hộp | O&M Medical | Đức | Được thiết kế 3D với bố trí kết cấu lỗ nẹp 6 lỗ hình hoa, có độ dày 0.6mm với các kích cỡ được tối ưu hóa trong phẫu thuật, thuận lợi khi cắt, uốn và tạo hình. Sản phẩm dùng vít 2.0mm, miếng vá (lưới) được phủ một lớp TiNbN đặc biệt màu vàng không làm mất màu khi hấp sấy, uốn... các sản phẩm đồng bộ với vít cùng hãng. Xuất xứ: Các nước G7 Tiêu chuẩn chất lượng: ISO-13485, EC... | Cái | 5 | 7500000 | 37500000 |  | 5 | 0 | [11 empty] | 0 |  |  |  | 0 |  |  |  |  | Theo giá trúng thầu 2018 và báo giá những mặt hàng mới
672 | N07.06.070.1 | Nhóm 7. Vật tư y tế sử dụng trong một số chuyên khoa | Sản phẩm sinh học thay thế xương |  | 1 cái/gói | Biocomposite | Anh | Cấu tạo: từ canxi Phosphate và hydro Sulphate siêu tinh khiết.Đóng gói 2,5cc/1 gói, bơm trực tiếp dùng để ghép xương | Gói | 5 | 8000000 | 40000000 |  | 5 | 0 | [11 empty] | 0 |  |  |  | 0 |  |  |  |  | Theo giá trúng thầu 2018 và báo giá những mặt hàng mới
673 | N07.06.080.1 | Nhóm 7. Vật tư y tế sử dụng trong một số chuyên khoa | Dây dẩn nước trong nội soi chạy bằng máy |  | cái/túi | Linvatec | Mỹ | Có 2 đường nước vào ra riêng biệt, đường nước vào có 2 đầu dây cắm chai nước. Tương thích với hệ thống bơm ổ khớp mã số 10K sẵn có trong bộ nội soi khớp | Cái | 29 | 2690000 | 78010000 |  | 29 | 0 | [11 empty] | 0 |  |  | 0 | 0
674 | N07.06.080.1 | Nhóm 7. Vật tư y tế sử dụng trong một số chuyên khoa | Dây dẩn nước trong nội soi loại thường |  | 01Cái/ gói | Linvatec | Mỹ | Dây dẫn nước trong nội soi loại thường. Đường nước vào có 2 đầu dây cắm chai nước.Tương thích với hệ thống nội soi khớp của hãng Conmed | Cái | 51 | 1200000 | 61200000 |  | 50 | 0 | [11 empty] | 1 |  |  | 0 | 0
675 | N08.00.050 | Nhóm 8. Vật tư y tế sử dụng trong chẩn đoán, điều trị khác | Túi Camera | Túi Camera M6, VT (1 cái/gói) | 01 cái/gói | Danameco | Việt Nam | TCCS.Mã M6, vô trùng | Cái | 9290 | 5900 | 54811000 |  | 4000 | 0 | 100 |  |  | 1000 | 240 | 1000 |  |  |  | 250 | 300 | 100 |  |  | 200 | 700 | 200 | 1000 | 200 |  | Theo giá trúng thầu 2018 và báo giá những mặt hàng mới
676 | N08.00.060 | Nhóm 8. Vật tư y tế sử dụng trong chẩn đoán, điều trị khác | Bao tránh thai |  | 144 cái/gói | Tanaphar | Việt Nam | Dùng cho đầu dò, Không bị rách khi sử dụng. | Cái | 1880 | 1400 | 2632000 |  | 0 | 0 | [5 empty] | 1880 | [5 empty] | 0 |  |  | 0 | 0 |  |  |  |  | Lấy theo giá thẩm định 2018
677 | N08.00.070 | Nhóm 8. Vật tư y tế sử dụng trong chẩn đoán, điều trị khác | Bao huyết áp ( Trẻ Em + Người lớn) |  | 1 cái/ gói | Shenzhend UpnMed Equipment Co., Ltd (UpnMedltd) | Trung quốc | Tiêu chuẩn cơ sở | Cái | 277 | 210000 | 58170000 |  | 160 | 0 | 5 |  |  |  | 4 |  | 3 |  |  | 30 | 10 | 5 |  |  | 0 | 30 |  | 30 |  |  | Lấy theo giá thẩm định 2018
678 | N08.00.070 | Nhóm 8. Vật tư y tế sử dụng trong chẩn đoán, điều trị khác | Bao đo huyết áp cỡ T.bình kèm đầu nối |  | 01cái/ bộ | Shenzhend UpnMed Equipment Co., Ltd (UpnMedltd) | Trung Quốc | Dùng được choMonitor. BP A308/Omron-Colin | Cái | 10 | 592700 | 5927000 |  | 0 | 0 | [11 empty] | 0 |  |  | 0 | 0 | 10 |  |  |  | Theo giá trúng thầu 2018 và báo giá những mặt hàng mới
679 | N08.00.070 | Nhóm 8. Vật tư y tế sử dụng trong chẩn đoán, điều trị khác | Bao đo huyết áp cỡ T.bình kèm đầu nối |  | 01cái/ bộ | Shenzhend UpnMed Equipment Co., Ltd (UpnMedltd) | Trung Quốc | Dùng được choMonitorPVM 2701- Nihonkondent/NHật Bản | Cái | 4 | 1965600 | 7862400 |  | 0 | 0 | [11 empty] | 0 |  |  | 4 | 0 |  |  |  |  | Theo giá trúng thầu 2018 và báo giá những mặt hàng mới
680 | N08.00.070 | Nhóm 8. Vật tư y tế sử dụng trong chẩn đoán, điều trị khác | Bao đo huyết áp người lớn trên máy Monitor |  | 01cái/ túi | Shenzhend UpnMed Equipment Co., Ltd (UpnMedltd) | Trung Quốc | Dùng được trên máy Monitor Nihon Kohden PVM-2701,BSM-3562 | 01cái/ túi | 44 | 605700 | 26650800 |  | 0 | 0 | 2 |  |  |  | 4 | 15 | [5 empty] | 5 |  |  | 7 | 0 | 5 | 6 |  |  | Theo giá trúng thầu 2018 và báo giá những mặt hàng mới
681 | N08.00.070 | Nhóm 8. Vật tư y tế sử dụng trong chẩn đoán, điều trị khác | Bao đo huyết áp trẻ em trên máy Monitor |  | 01cái/ túi | Shenzhend UpnMed Equipment Co., Ltd (UpnMedltd) | Trung quốc | Dùng được trên máy Monitorr A308- Omrom colin | 01cái/ túi | 12 | 275000 | 3300000 |  | 0 | 0 | 1 | [10 empty] | 2 |  |  | 4 | 0 | 5 |  |  |  | Lấy theo giá thẩm định 2018
682 | N08.00.070 | Nhóm 8. Vật tư y tế sử dụng trong chẩn đoán, điều trị khác | Bao đo huyết áp trẻ em trên máy Monitor |  | 01cái/ túi | Shenzhend UpnMed Equipment Co., Ltd (UpnMedltd) | Trung Quốc | Dùng được trên máy Monitor Nihon Kohden PVM-2701,BSM-3562 | 01cái/ túi | 6 | 275000 | 1650000 |  | 0 | 0 |  |  |  |  | 1 | 5 | [5 empty] | 0 |  |  | 0 | 0 |  |  |  |  | Lấy theo giá thẩm định 2018
683 | N08.00.070 | Nhóm 8. Vật tư y tế sử dụng trong chẩn đoán, điều trị khác | Bao đo huyết áp trẻ em trên máy Monitor |  | 01cái/ túi | Shenzhend UpnMed Equipment Co., Ltd (UpnMedltd) | Trung Quốc | Dùng được trên máy Monitor PVM 2701- Nihonkondent/NHật Bản | Cái | 3 | 275000 | 825000 |  | 0 | 0 | [11 empty] | 0 |  |  | 0 | 0 |  | 3 |  |  | Lấy theo giá thẩm định 2018
684 | N08.00.070 | Nhóm 8. Vật tư y tế sử dụng trong chẩn đoán, điều trị khác | Huyết áp đồng hồ |  | 01cái/gói | Tanaka Sangyo Co., Ltd | Nhật Bản | Tiêu chuẩn cơ sở | Cái | 296 | 532800 | 157708800 |  | 5 | 2 | 6 | 10 | 5 | 25 | 10 | 35 | 6 |  | 4 | 30 | 15 | 5 |  |  | 25 | 20 | 15 | 30 | 30 | 18 | Theo giá trúng thầu 2018 và báo giá những mặt hàng mới
685 | N08.00.070 | Nhóm 8. Vật tư y tế sử dụng trong chẩn đoán, điều trị khác | Huyết áp thuỷ ngân |  | 01cái/gói | Tanaka Sangyo Co., Ltd | Nhật Bản | Tiêu chuẩn cơ sở | Cái | 58 | 1400000 | 81200000 |  | 16 | 2 | 4 |  |  | 10 |  | 5 |  |  |  |  | 5 | 0 |  | 10 | 0 | 0 |  | 5 |  | 1 | Lấy theo giá thẩm định 2018
686 | N08.00.070 | Nhóm 8. Vật tư y tế sử dụng trong chẩn đoán, điều trị khác | Qủa bóp huyết áp ( Trẻ Em + Người lớn ) |  | Cái | Shenzhend UpnMed Equipment Co., Ltd (UpnMedltd) | Trung quốc | Tiêu chuẩn cơ sở | Cái | 331 | 60500 | 20025500 |  | 69 | 0 | 20 |  |  | 10 | 20 | 15 | 5 |  |  | 40 | 30 | 5 |  |  | 47 | 0 | 40 | 30 |  |  | Theo giá trúng thầu 2018 và báo giá những mặt hàng mới
687 | N08.00.080 | Nhóm 8. Vật tư y tế sử dụng trong chẩn đoán, điều trị khác | Túi Dẫn Lưu Màng Phổi, Màng Tim Kín |  | Bộ/túi | Sterimed | Ấn Độ | TCCS | Bộ/túi | 108 | 67600 | 7300800 |  | 100 | 0 |  |  |  |  | 8 | [6 empty] | 0 |  |  | 0 | 0 |  |  |  |  | Theo giá trúng thầu 2018 và báo giá những mặt hàng mới
688 | N08.00.120 | Nhóm 8. Vật tư y tế sử dụng trong chẩn đoán, điều trị khác | Cảm biến ô xi dùng cho máy gây mê kèm thở |  | cái | EnviteC | Đức | Dùng được cho máy gây mê kèm thở Fabius Flus-Đức | Cái | 5 | 1060000 | 5300000 |  | 0 | 0 | [5 empty] | 4 |  |  |  |  | 1 | 0 |  |  | 0 | 0 |  |  |  |  | Lấy theo giá thẩm định 2018
689 | N08.00.120 | Nhóm 8. Vật tư y tế sử dụng trong chẩn đoán, điều trị khác | Cảm biến ô xi dùng cho máy thở |  | 01cái/ gói | Newport - Covidien thuộc tập đoàn Medtronic | Mỹ | Dùng được cho máy thở Newport | Cái | 1 | 10598400 | 10598400 |  | 0 | 0 | [11 empty] | 0 |  |  | 0 | 0 |  | 1 |  |  | Theo giá trúng thầu 2018 và báo giá những mặt hàng mới
690 | N08.00.120 | Nhóm 8. Vật tư y tế sử dụng trong chẩn đoán, điều trị khác | Cảm biến Spo2 nối từ cáp kéo dài tới BN |  | cái |  | Đức | Dùng được choMonitorPVM 2701- Nihonkondent/NHật Bản | Cái | 14 | 1512000 | 21168000 |  | 0 | 0 | [5 empty] | 8 | [5 empty] | 3 |  |  | 0 | 0 |  | 3 |  |  | Theo giá trúng thầu 2018 và báo giá những mặt hàng mới
691 | N08.00.150 | Nhóm 8. Vật tư y tế sử dụng trong chẩn đoán, điều trị khác | Buồng tiêm truyền cấy dưới da |  | 01hộp / buồng | Buồng: PHS Medical/ Đức Kim: FB Medical / Pháp | Đức, Pháp | Chất liệu: - Vỏ bằng kim loại Titanium, tương thích chụp cắt lớp CT Scan và cộng hưởng từ - MRI. - Màng vách ngăn buồng tiêm bằng Silicone. Kích thước: 12,0mm x 12,9mm x 28,7mm. Dung tích: 0,5ml. Trọng lượng: 12,5g. Cấu trúc khoang buồng tiêm hình chữ C. Ống thông - Catheter: bằng silicone, đường kính ngoài 2,67mm, đường kính trong 1,4mm, dài 50cm. Được đánh dấu chắn bức xạ mỗi 1cm và đánh dấu từ 1cm đến 30cm. Dụng cụ phụ kiện: 01 kim chọc rò tĩnh mạch, 01 dây dẫn đường ống thông - Catheter, 01 Ống tiêm 10ml, 01 kim đầu tù, 01 kim bơm rửa, 01 kim bóc tách. Kim dài 20mm, đường kính 20G" | Bộ | 10 | 6048000 | 60480000 |  | 10 | 0 | [11 empty] | 0 |  |  | 0 | 0 |  |  |  |  | Theo giá trúng thầu 2018 và báo giá những mặt hàng mới
692 | N08.00.150 | Nhóm 8. Vật tư y tế sử dụng trong chẩn đoán, điều trị khác | Buồng tiêm truyền cấy dưới da |  | Cái | Perouse Medical | Pháp | Cổng bằng chất liệu titan bọc nhựa Polyoxymethylene. Cổng tương thích sinh học, tương thích cộng hưởng từ. Màng ngăn Silicone. Catheter bằng Silicone. Có kim chọc mạch dò được dưới sóng siêu âm | Cái | 10 | 5999000 | 59990000 |  | 10 | 0 | [11 empty] | 0 |  |  | 0 | 0
693 | N08.00.150 | Nhóm 8. Vật tư y tế sử dụng trong chẩn đoán, điều trị khác | Buồng tiêm truyền cấy dưới da |  | Cái | Perouse Medical | Pháp | Cổng bằng chất liệu titan bọc nhựa Polyoxymethylene tương thích sinh học, tương thích cộng hưởng từ, kháng bức xạ. Màng ngăn Silicon. Thể tích trong 0.2ml. Catheter bằng Silicon. | Cái | 10 | 5999000 | 59990000 |  | 10 | 0 | [11 empty] | 0 |  |  | 0 | 0
694 | N08.00.240 | Nhóm 8. Vật tư y tế sử dụng trong chẩn đoán, điều trị khác | Đè lưỡi gỗ |  | Cái/túi | TANAPHAR | Việt Nam | TCCS | Cái | 119820 | 400 | 47928000 |  | 20000 | 0 | 12000 | 1000 |  | 500 |  | 20000 |  |  |  | 3000 | 1000 | 1000 |  | 15000 | 3120 | 36000 |  | 7200 |  |  | Theo giá trúng thầu 2018 và báo giá những mặt hàng mới
695 | N08.00.250 | Nhóm 8. Vật tư y tế sử dụng trong chẩn đoán, điều trị khác | Bản cực điện tim |  | 30 cái/gói | Hãng sản xuất: Leonhard lang Thương hiệu: Skintact | Áo | Tiêu chuẩn cơ sở | Cái | 70500 | 1800 | 126900000 |  | 50000 | 0 |  | 50 | 30 |  |  | 9000 |  |  |  | 100 | 3000 | 800 |  |  | 720 | 0 | 2000 | 4800 |  |  | Theo giá trúng thầu 2018 và báo giá những mặt hàng mới
696 | N08.00.250 | Nhóm 8. Vật tư y tế sử dụng trong chẩn đoán, điều trị khác | Điện cực tim |  | Cái | Hãng sản xuất: Leonhard lang Thương hiệu: Skintact | Áo | Sử dụng phần từ cảm biến Ag/ AgCL và chất dính dẫn Hyro-gen nhằm tạo độ bám dính chắc Hình dạng Oval, kích thước 35x41mm . Có độ dính cao vào cơ thể bệnh nhân không gây kích ứng. | Cái | 8700 | 1800 | 15660000 |  | 0 | 0 |  |  |  |  | 200 | [6 empty] | 500 |  |  | 0 | 8000 |  |  |  |  | Theo giá trúng thầu 2018 và báo giá những mặt hàng mới
697 | N08.00.250 | Nhóm 8. Vật tư y tế sử dụng trong chẩn đoán, điều trị khác | Điện cực tim |  | Cái | Hãng sản xuất: Leonhard lang Thương hiệu: Skintact | Áo | Sử dụng phần từ cảm biến Ag/ AgCL và chất dính dẫn Hyro-gen hoặc tương đương nhằm tạo độ bám dính chắc Hình dạng Oval, kích thước 35x41mm . Có độ dính cao vào cơ thể bệnh nhân không gây kích ứng. | Cái | 500 | 1800 | 900000 |  | 0 | 0 | [11 empty] | 500 |  |  | 0 | 0 |  |  |  |  | Theo giá trúng thầu 2018 và báo giá những mặt hàng mới
698 | N08.00.250.2 | Nhóm 8. Vật tư y tế sử dụng trong chẩn đoán, điều trị khác | Điện cực (Electrodes) |  | miếng | Hãng sản xuất: Leonhard lang Thương hiệu: Skintact | Áo | Dùng cho tim mạch can thiệp | miếng | 100 | 1800 | 180000 | x | 0 | 0 | [9 empty] | 100 |  | 0 |  |  | 0 | 0 |  |  |  |  | Theo giá trúng thầu 2018 và báo giá những mặt hàng mới
699 | N08.00.260 | Nhóm 8. Vật tư y tế sử dụng trong chẩn đoán, điều trị khác | Clip polyme các cỡ |  | 6 cái/vỉ | Grena | Anh | Clip bằng vật liệu polyme, sau khi kẹp tự động khóa chặt | cái | 230 | 95000 | 21850000 |  | 0 | 0 | [11 empty] | 0 |  |  | 0 | 30 |  |  | 200 |  | Lấy theo giá thẩm định 2018
700 | N08.00.260 | Nhóm 8. Vật tư y tế sử dụng trong chẩn đoán, điều trị khác | Kẹp rốn |  | Cái/túi | MPV | Việt Nam | Sản xuất từ chất liệu nhựa PP nguyên sinh, độ trơn láng cao. Không chứa độc tố DEHP. Tiêu chuẩn EN ISO 13485 được công nhận và thừa nhận quốc tế. Chứng chỉ GMP-FDA. | Cái | 20820 | 1200 | 24984000 |  | 10000 | 0 | 200 |  |  | 2000 | [5 empty] | 400 | 500 | 0 |  |  | 1500 | 2000 | 3000 | 1200 |  | 20 | Theo giá trúng thầu 2018 và báo giá những mặt hàng mới
701 | N08.00.260 | Nhóm 8. Vật tư y tế sử dụng trong chẩn đoán, điều trị khác | Kẹp Rốn Sơ Sinh | Kẹp Rốn Sơ Sinh | Cái/túi | Greetmed | Trung Quốc | TCCS | Cái | 2600 | 1200 | 3120000 |  | 0 | 0 |  |  |  |  | 300 |  |  |  |  | 300 | 500 | 0 |  |  |  | 1500 |  |  |  |  | Theo giá trúng thầu 2018 và báo giá những mặt hàng mới
702 | N08.00.280 | Nhóm 8. Vật tư y tế sử dụng trong chẩn đoán, điều trị khác | Bộ kim sinh thiết đốt sống size 3 |  | Cái/ gói | Medtronic | Thụy sĩ | Vật liệu: Hợp kim y tế. - Gồm dụng cụ đẩy có vạch đo độ sâu và ống rỗng nòng có mũi vát 2 bên ở đầu | Cái | 5 | 3000000 | 15000000 |  | 5 | 0 | [11 empty] | 0 |  |  | 0 | 0
703 | N08.00.310 | Nhóm 8. Vật tư y tế sử dụng trong chẩn đoán, điều trị khác | Am bu hô hấp Người lớn |  | Cái/ hộp | Vadi | Đài Loan | Tiêu chuẩn cơ sở | Cái | 86 | 735000 | 63210000 |  | 10 | 0 | 2 |  | 6 | 4 | 5 | 10 |  |  |  | 5 | 10 | 10 |  |  | 6 | 5 |  | 10 |  | 3 | Lấy theo giá thẩm định 2018
704 | N08.00.310 | Nhóm 8. Vật tư y tế sử dụng trong chẩn đoán, điều trị khác | Ambu hô hấp Trẻ Em |  | Cái/ hộp | Vadi | Đài Loan | Tiêu chuẩn cơ sở | Cái | 64 | 714000 | 45696000 |  | 8 | 0 | 2 |  |  | 2 | 5 | 4 |  |  |  | 5 | 10 | 4 |  |  | 6 | 5 |  | 10 |  | 3 | Lấy theo giá thẩm định 2018
705 | N08.00.310 | Nhóm 8. Vật tư y tế sử dụng trong chẩn đoán, điều trị khác | Ambu sơ sinh |  | Cái | Vadi | Đài loan | TCCS | Cái | 14 | 904100 | 12657400 |  | 4 | 0 | [11 empty] | 0 |  |  |  | 0 |  | 10 |  |  | Theo giá trúng thầu 2018 và báo giá những mặt hàng mới
706 | N08.00.310 | Nhóm 8. Vật tư y tế sử dụng trong chẩn đoán, điều trị khác | Bàn chải rửa tay phẩu thuật |  | 12 cái /hộp | Greetmed | TQ | Tiêu chuẩn cơ sở | 01cái/ gói | 761 | 43200 | 32875200 |  | 100 | 5 | 12 |  |  |  | 15 | 300 |  |  |  | 150 |  | 50 |  |  | 112 | 0 |  | 12 | 5 |  | Theo giá trúng thầu 2018 và báo giá những mặt hàng mới
707 | N08.00.310 | Nhóm 8. Vật tư y tế sử dụng trong chẩn đoán, điều trị khác | Mask thanh quản silicone |  | Cái | Sumi | Ba Lan | Nguyên liệu silicone, dùng nhiều lần, tiêu chuẩn CE, ISO | Cái | 35 | 1764000 | 61740000 |  | 35 | 0 | [11 empty] | 0 |  |  | 0 | 0 |  |  |  |  | Lấy theo giá thẩm định 2018
708 | N08.00.310 | Nhóm 8. Vật tư y tế sử dụng trong chẩn đoán, điều trị khác | Mặt nạ thở khí dung các cỡ (người lớn và trẻ em) |  | Cái/túi | MPV | Việt Nam | Các cỡ M,L,XL. Mặt nạ và dây dẫn được sản xuất từ nhựa PVC nguyên sinh không chứa độc tố DEHP. Dây dẫn có chiều dài 2 m . Tiêu chuẩn EN ISO 13485 được công nhận và thừa nhận quốc tế. Chứng chỉ GMP-FDA. | Cái/túi | 5350 | 25800 | 138030000 |  | 2500 | 0 | 1000 |  |  | 150 | 250 | 20 |  |  |  | 50 | 100 | 50 |  |  | 370 | 600 | 50 | 100 | 100 | 10 | Theo giá trúng thầu 2018 và báo giá những mặt hàng mới
709 | N08.00.310 | Nhóm 8. Vật tư y tế sử dụng trong chẩn đoán, điều trị khác | Mặt nạ thở khí dung các cỡ (người lớn và trẻ em) |  | Cái/túi | Rvent | Thổ Nhĩ Kỳ | Có dây oxy, bầu phun thuốc, mask đi kèm | Cái/túi | 50 | 25800 | 1290000 |  | 0 | 0 |  |  |  |  | 0 |  |  |  |  | 50 |  | 0 |  |  | 0 | 0 |  |  |  |  | Theo giá trúng thầu 2018 và báo giá những mặt hàng mới
710 | N08.00.310 | Nhóm 8. Vật tư y tế sử dụng trong chẩn đoán, điều trị khác | Mát Thở Oxy Các Cỡ (Người lớn và trẻ em) |  | Bộ/túi | MPV | Việt Nam | Các cỡ M,L,XL. Mặt nạ và dây dẫn được sản xuất từ nhựa PVC nguyên sinh không chứa độc tố DEHP. Dây dẫn có chiều dài 2 m . Tiêu chuẩn EN ISO 13485 được công nhận và thừa nhận quốc tế. Chứng chỉ GMP-FDA. | Bộ/túi | 1852 | 19400 | 35928800 |  | 200 | 0 |  | 50 |  | 50 | 120 |  |  |  |  | 50 | 100 | 500 |  |  | 322 | 0 | 50 | 300 | 100 | 10 | Theo giá trúng thầu 2018 và báo giá những mặt hàng mới
711 | N08.00.310 | Nhóm 8. Vật tư y tế sử dụng trong chẩn đoán, điều trị khác | Mát Thở Oxy Các Cỡ (Người lớn và trẻ em) |  | Bộ/túi | Rvent | Thổ Nhĩ Kỳ | Có dây oxy, mask đi kèm, tiêu chuẩn CE | Bộ/túi | 250 | 19400 | 4850000 |  | 100 | 0 | [9 empty] | 50 |  | 0 |  |  | 0 | 100 |  |  |  |  | Theo giá trúng thầu 2018 và báo giá những mặt hàng mới
712 | N08.00.330 | Nhóm 8. Vật tư y tế sử dụng trong chẩn đoán, điều trị khác | Khoan sọ bằng tay |  | 1 cái/ gói | Intergra | Mỹ | Tương thích với Catheter của máy Camino | Cái | 5 | 5000000 | 25000000 |  | 5 | 0 | [11 empty] | 0 |  |  | 0 | 0 |  |  |  |  | Lấy theo giá thẩm định 2018
713 | N08.00.330 | Nhóm 8. Vật tư y tế sử dụng trong chẩn đoán, điều trị khác | Mũi cắt xương |  | vỉ 4 mũi | Mani | Nhật Bản | TCCS | Mũi | 218 | 77800 | 16960400 |  | 3 | 0 |  |  |  | 10 |  | 5 |  |  |  | 30 |  | 0 |  |  | 20 | 150 |  |  |  |  | Theo giá trúng thầu 2018 và báo giá những mặt hàng mới
714 | N08.00.330 | Nhóm 8. Vật tư y tế sử dụng trong chẩn đoán, điều trị khác | Mũi hoàn tất |  | vỉ 3 mũi | Mani | Nhật Bản | Cái | Cái | 190 | 24500 | 4655000 |  | 0 | 0 |  |  |  | 10 | [5 empty] | 30 |  | 0 |  |  | 0 | 150 |  |  |  |  | Theo giá trúng thầu 2018 và báo giá những mặt hàng mới
715 | N08.00.330 | Nhóm 8. Vật tư y tế sử dụng trong chẩn đoán, điều trị khác | Mũi khoan cắt kẽ |  | vỉ 3 mũi | Mani | Nhật Bản | Cái | Cái | 160 | 24500 | 3920000 |  | 0 | 0 |  |  |  | 10 | [5 empty] | 30 |  | 10 |  |  | 10 | 100 |  |  |  |  | Theo giá trúng thầu 2018 và báo giá những mặt hàng mới
716 | N08.00.330 | Nhóm 8. Vật tư y tế sử dụng trong chẩn đoán, điều trị khác | Mũi khoan chóp ngược |  | vỉ 3 mũi | Mani | Nhật Bản | Cái | Cái | 140 | 24500 | 3430000 |  | 0 | 0 | [9 empty] | 30 |  | 10 |  |  | 0 | 100 |  |  |  |  | Theo giá trúng thầu 2018 và báo giá những mặt hàng mới
717 | N08.00.330 | Nhóm 8. Vật tư y tế sử dụng trong chẩn đoán, điều trị khác | Mũi khoan ngược |  | 1 cái/ túi | Arthrex | Mỹ/Đức | Mũi khoan ngược Flipcutter có mấu lật ở đầu vừa có chức năng là gai dẫn đường, vừa có chức năng là mũi khoan.Đường kính từ 6/6.5/7/7.5/8/8.5/9/9.5/10/ 10.5/11/11.5/12/13mm | Cái | 2 | 4950000 | 9900000 |  | 2 | 0 | [11 empty] | 0 |  |  | 0 | 0
718 | N08.00.330 | Nhóm 8. Vật tư y tế sử dụng trong chẩn đoán, điều trị khác | Mũi khoan nha khoa |  | vỉ 3 mũi | Mani | Nhật Bản | Đủ cỡ, đủ màu | Cái | 440 | 24500 | 10780000 |  | 0 | 0 |  | 20 |  | 30 | [5 empty] | 30 |  | 10 |  |  | 0 | 200 | 150 |  |  |  | Theo giá trúng thầu 2018 và báo giá những mặt hàng mới
719 | N08.00.330 | Nhóm 8. Vật tư y tế sử dụng trong chẩn đoán, điều trị khác | Mũi khoan phẫu thuật |  | Cái | Hospital Equipment | Ấn Độ | Các số | Cái | 50 | 172800 | 8640000 |  | 0 | 0 |  |  |  | 10 | [6 empty] | 15 | 25 |  |  | 0 | 0 |  |  |  |  | Theo giá trúng thầu 2018 và báo giá những mặt hàng mới
720 | N08.00.330 | Nhóm 8. Vật tư y tế sử dụng trong chẩn đoán, điều trị khác | Mũi khoan răng-hàm-mặt |  | 01 cái/gói | Biomaterials Korea, Inc | Hàn Quốc | Thép không rỉ SUS 42020, có thể hấp sấy | Cái | 23 | 1450000 | 33350000 |  | 3 | 0 |  |  |  | 10 | [7 empty] | 0 |  |  | 0 | 10 |  |  |  |  | Lấy theo giá thẩm định 2018
721 | N08.00.330 | Nhóm 8. Vật tư y tế sử dụng trong chẩn đoán, điều trị khác | Mũi khoan SIGN đk 3.5mm, 6.3 mm |  | 1 cái/1 gói | Sign | Mỹ | Đường kính 3.5 dài 280mm và Đường kính 6.3 dài 180mm | Cái | 12 | 1365000 | 16380000 |  | 2 | 0 |  |  |  | 10 | [7 empty] | 0 |  |  | 0 | 0 |  |  |  |  | Theo giá trúng thầu 2018 và báo giá những mặt hàng mới
722 | N08.00.330 | Nhóm 8. Vật tư y tế sử dụng trong chẩn đoán, điều trị khác | Mũi khoan sọ não tự dừng khi chạm màng cứng(GB302R) |  | 1 cái/ túi | Aesculap | Đức | Mũi khoan sọ não tự dừng khi chạm màng cứng, đường kính 9/12 mm, chuôi Hudson | Cái | 1 | 34460000 | 34460000 |  | 1 | 0 | [11 empty] | 0 |  |  |  | 0 |  |  |  |  | Theo giá trúng thầu 2018 và báo giá những mặt hàng mới
723 | N08.00.330 | Nhóm 8. Vật tư y tế sử dụng trong chẩn đoán, điều trị khác | Mũi khoan trám |  | vỉ 3 mũi | Mani | Nhật Bản | Cái | Cái | 270 | 24500 | 6615000 |  | 0 | 0 |  |  |  | 30 |  | 10 |  |  |  | 20 |  | 10 |  |  | 0 | 200 |  |  |  |  | Theo giá trúng thầu 2018 và báo giá những mặt hàng mới
724 | N08.00.330 | Nhóm 8. Vật tư y tế sử dụng trong chẩn đoán, điều trị khác | Mũi khoan tròn |  | vỉ 3 mũi | Mani | Nhật Bản | Các số | Cái | 430 | 23800 | 10234000 |  | 10 | 0 |  |  |  | 80 |  | 30 |  |  |  | 30 | 50 | 10 |  |  | 20 | 200 |  |  |  |  | Lấy theo giá thẩm định 2018
725 | N08.00.330 | Nhóm 8. Vật tư y tế sử dụng trong chẩn đoán, điều trị khác | Mũi khoan tròn |  | vỉ 3 mũi | Mani | Nhật Bản | Đạt TCCS | Cái | 275 | 24500 | 6737500 |  | 0 | 0 |  |  |  | 30 |  | 20 | [5 empty] | 5 |  |  | 20 | 200 |  |  |  |  | Theo giá trúng thầu 2018 và báo giá những mặt hàng mới
726 | N08.00.330 | Nhóm 8. Vật tư y tế sử dụng trong chẩn đoán, điều trị khác | Mũi khoan trụ |  | vỉ 3 mũi | Mani | Nhật Bản | Đạt TCCS | Cái | 330 | 24500 | 8085000 |  | 0 | 0 |  |  |  | 30 | [5 empty] | 30 | 40 | 10 |  |  | 20 | 200 |  |  |  |  | Theo giá trúng thầu 2018 và báo giá những mặt hàng mới
727 | N08.00.330 | Nhóm 8. Vật tư y tế sử dụng trong chẩn đoán, điều trị khác | Mũi khoan xương đk 2.0-> 4.5mm |  | 1 cái/1 gói | Tipmed | Thổ nhĩ kỳ | Đường kính từ 45mm, dài300mm | Cái | 58 | 800000 | 46400000 |  | 50 | 0 | 2 | [9 empty] | 2 | 0 |  |  | 0 | 3 |  |  | 1 |  | Theo giá trúng thầu 2018 và báo giá những mặt hàng mới
728 | N08.00.330 | Nhóm 8. Vật tư y tế sử dụng trong chẩn đoán, điều trị khác | Mũi mài xương đầu kiểu đầu kim cương Đk: 3mm loại trung bình |  | Cái | Conmed/Conmed Linvatec - Mỹ | Mỹ | TCCS | Cái | 2 | 2250000 | 4500000 |  | 2 | 0 | [11 empty] | 0 |  |  | 0 | 0 |  |  |  |  | Theo giá trúng thầu 2018 và báo giá những mặt hàng mới
729 | N08.00.330 | Nhóm 8. Vật tư y tế sử dụng trong chẩn đoán, điều trị khác | Mũi protorper tay |  | vỉ 6 mũi | Mani | Nhật Bản | Bộ | Bộ | 50 | 236700 | 11835000 |  | 0 | 0 | [11 empty] | 0 |  |  | 0 | 50 |  |  |  |  | Lấy theo giá thẩm định 2018
730 | N08.00.331 | Nhóm 8. Vật tư y tế sử dụng trong chẩn đoán, điều trị khác | Mũi khoan sọ não tự dừng khi chạm màng cứng(GB304R) |  | 1 cái/ túi | Aesculap | Đức | Mũi khoan sọ não tự dừng khi chạm màng cứng, đường kính 12/15 mm, chuôi Hudson | Cái | 2 | 34460000 | 68920000 |  | 2 | 0 | [11 empty] | 0 |  |  |  | 0 |  |  |  |  | Theo giá trúng thầu 2018 và báo giá những mặt hàng mới
731 | N08.00.332 | Nhóm 8. Vật tư y tế sử dụng trong chẩn đoán, điều trị khác | Mũi cắt sọ não 3 cạnh(GC303R) |  | 1cái/ túi | Aesculap | thụy sỹ | Mũi cắt sọ não 3 cạnh dùng cho GB265R/GB268R/GB299R | Cái | 50 | 1600000 | 80000000 |  | 50 | 0 | [11 empty] | 0 |  |  |  | 0
732 | N08.00.333 | Nhóm 8. Vật tư y tế sử dụng trong chẩn đoán, điều trị khác | Mũ giấy |  | 100cái/ hộp | Danameco | việt nam | TCCS | Cái | 3500 | 1500 | 5250000 |  | 2000 | 0 | [11 empty] | 0 |  |  |  | 0 | 1500 |  |  |  | Theo giá trúng thầu 2018 và báo giá những mặt hàng mới
733 | N08.00.340 | Nhóm 8. Vật tư y tế sử dụng trong chẩn đoán, điều trị khác | Filter lọc khí bên trong máy thở |  | 01cái/ gói | Newport - Covidien thuộc tập đoàn Medtronic | Mỹ | Dùng được cho máy thở Newport | Cái | 8 | 1102000 | 8816000 |  | 0 | 0 | [11 empty] | 0 |  |  | 0 | 0 | 2 | 6 |  |  | Lấy theo giá thẩm định 2018
734 | N08.00.340 | Nhóm 8. Vật tư y tế sử dụng trong chẩn đoán, điều trị khác | Phin Lọc Khí Máy Chạy Thận Nhân Tạo |  | Cái/túi | SUNDER - Đài Loan | Châu Á | Loại dùng cho máy thận Dialog | Cái | 3000 | 12600 | 37800000 |  | 3000 | 0 | [11 empty] | 0 |  |  | 0 | 0 |  |  |  |  | Theo giá trúng thầu 2018 và báo giá những mặt hàng mới
735 | N08.00.350 | Nhóm 8. Vật tư y tế sử dụng trong chẩn đoán, điều trị khác | Fil lọc đo chức năng hô hấp |  | 01 cái/ gói | VADI | Đài Loan | Tiêu chuẩn cơ sở | Cái | 2250 | 31500 | 70875000 |  | 1000 | 0 |  |  | 0 | [7 empty] | 50 | 0 |  |  | 0 | 1000 | 200 |  |  |  | Lấy theo giá thẩm định 2018
736 | N08.00.350 | Nhóm 8. Vật tư y tế sử dụng trong chẩn đoán, điều trị khác | Fil lọc khuẩn và lọc ẩm |  | 01 Cái/ gói | Rvent | Thổ Nhĩ Kỳ | Dùng được trên máy thở của các hãng | Cái | 40 | 23200 | 928000 |  | 0 | 0 | [10 empty] | 20 | 0 |  |  | 0 | 0 | 20 |  |  |  | Theo giá trúng thầu 2018 và báo giá những mặt hàng mới
737 | N08.00.350 | Nhóm 8. Vật tư y tế sử dụng trong chẩn đoán, điều trị khác | Fil lọc khuẩn và lọc ẩm |  | Cái | Rvent | Thổ Nhĩ Kỳ | Dùng được trên máy gây mê kèm thở của các hãng | Cái | 3200 | 23200 | 74240000 |  | 3163 | 0 |  |  | 0 | [8 empty] | 0 |  |  | 0 | 0 | 20 | 12 | 5 |  | Theo giá trúng thầu 2018 và báo giá những mặt hàng mới
738 | N08.00.380 | Nhóm 8. Vật tư y tế sử dụng trong chẩn đoán, điều trị khác | Bộ Gây Tê Đám Rối Thần Kinh Cụt |  | Bộ/hộp | B.Braun | Malaysia | Kim đầu cong G18 dài 3 1/4" (80 mm) Nguyên liệu catheter bằng polyamid không bị gẫy gập, dài 1000mm, có đường cản quang ngầm Đầu nối catheter dạng nắp bật, Có syringe giảm kháng lực. | Bộ/hộp | 500 | 280000 | 140000000 |  | 500 | 0 | [11 empty] | 0 |  |  | 0 | 0 |  |  |  |  | Lấy theo giá thẩm định 2018
739 | N08.00.380 | Nhóm 8. Vật tư y tế sử dụng trong chẩn đoán, điều trị khác | Bộ Gây Tê Phối Hợp Tủy Sống - Ngoài Màng Cứng |  | Bộ/hộp | B.Braun | Malaysia | Kim đầu cong G18 dài 3 1/4", kim gây tê tủy sống G27. Nguyên liệu catheter bằng polyamid; dài 1000mm, có đường cản quang ngầm Đầu nối catheter dạng nắp bật, Có syringe giảm kháng lực. | Bộ/hộp | 420 | 370000 | 155400000 |  | 400 | 0 | [11 empty] | 20 |  |  | 0 | 0 |  |  |  |  | Lấy theo giá thẩm định 2018
740 | N08.00.470 | Nhóm 8. Vật tư y tế sử dụng trong chẩn đoán, điều trị khác | Băng ghim dùng cho dụng cụ cắt nối nội soi và mổ mở |  | Băng | Covidien/mỹ | Mỹ | TCCS | Băng | 30 | 3000000 | 90000000 |  | 30 | 0 | [11 empty] | 0 |  |  |  | 0 |  |  |  |  | Theo giá trúng thầu 2018 và báo giá những mặt hàng mới
741 | N08.00.470 | Nhóm 8. Vật tư y tế sử dụng trong chẩn đoán, điều trị khác | E-molock10 |  | Vỉ | Covidien/mỹ | Mỹ | TCCS | Cái | 100 | 100000 | 10000000 |  | 100 | 0 | [11 empty] | 0 |  |  |  | 0 |  |  |  |  | Theo giá trúng thầu 2018 và báo giá những mặt hàng mới
742 | N08.00.470 | Nhóm 8. Vật tư y tế sử dụng trong chẩn đoán, điều trị khác | E-molock5 |  | Vỉ | Covidien/mỹ | Mỹ | TCCS | Cái | 100 | 100000 | 10000000 |  | 100 | 0 | [11 empty] | 0 |  |  |  | 0 |  |  |  |  | Theo giá trúng thầu 2018 và báo giá những mặt hàng mới
743 | N08.00.470 | Nhóm 8. Vật tư y tế sử dụng trong chẩn đoán, điều trị khác | Nòng trocar 10mm |  | 1 chiếc/ túi | Karl Storz |  | Dùng được trên hệ thống phẫu thuật nội soi Stryker | Cái | 3 | 3456000 | 10368000 |  | 0 | 0 |  |  |  | 2 | [7 empty] | 1 |  |  | 0 | 0 |  |  |  |  | Theo giá trúng thầu 2018 và báo giá những mặt hàng mới
744 | N08.00.470 | Nhóm 8. Vật tư y tế sử dụng trong chẩn đoán, điều trị khác | Nòng trocar 10mm |  | 1 chiếc/ túi | Karl storz | Đức | Dùng được trên hệ thống phẫu thuật nội soi Karl/Storz. Mã: 30103A hoặc tương đương. | 1 chiếc/ túi | 2 | 3600000 | 7200000 |  | 0 | 0 | [11 empty] | 0 |  |  | 0 | 0 |  | 2 |  |  | Theo giá trúng thầu 2018 và báo giá những mặt hàng mới
745 | N08.00.470 | Nhóm 8. Vật tư y tế sử dụng trong chẩn đoán, điều trị khác | Nòng trocar 5mm |  | 1 chiếc/ túi | Karl Storz |  | Dùng được trên hệ thống phẫu thuật nội soi Stryker | Cái | 4 | 3600000 | 14400000 |  | 0 | 0 |  |  |  | 2 | [7 empty] | 0 |  |  | 0 | 0 |  | 2 |  |  | Theo giá trúng thầu 2018 và báo giá những mặt hàng mới
746 | N08.00.470 | Nhóm 8. Vật tư y tế sử dụng trong chẩn đoán, điều trị khác | Nòng trocar 5mm |  | 1 chiếc/ túi | Karl storz | Đức | Dùng được trên hệ thống phẫu thuật nội soi Karl/Storz. Mã: 30160P hoặc tương đương | 1 chiếc/ túi | 3 | 3600000 | 10800000 |  | 0 | 0 | [11 empty] | 1 |  |  | 0 | 0 |  | 2 |  |  | Theo giá trúng thầu 2018 và báo giá những mặt hàng mới
747 | N08.00.470 | Nhóm 8. Vật tư y tế sử dụng trong chẩn đoán, điều trị khác | Nút cao su |  | 10 Chiếc/ túi | Karl Storz |  | Tiêu chuẩn cơ sở | Cái | 10 | 504000 | 5040000 |  | 0 | 0 | [11 empty] | 0 |  |  | 0 | 0 |  | 10 |  |  | Theo giá trúng thầu 2018 và báo giá những mặt hàng mới
748 | N08.00.470 | Nhóm 8. Vật tư y tế sử dụng trong chẩn đoán, điều trị khác | Nút cao su trocar 10mm |  | 5 Chiếc / túi | Karl Storz |  | Dùng được trên hệ thống phẫu thuật nội soi Stryker | Cái | 70 | 273600 | 19152000 |  | 0 | 0 | [11 empty] | 10 |  |  | 0 | 0 |  | 60 |  |  | Theo giá trúng thầu 2018 và báo giá những mặt hàng mới
749 | N08.00.470 | Nhóm 8. Vật tư y tế sử dụng trong chẩn đoán, điều trị khác | Nút cao su trocar 10mm |  | 5 chiếc/ túi | Karl storz | Đức | Dùng được trên hệ thống phẫu thuật nội soi Karl/Storz. Mã: 30100XB hoặc tương đương. | chiếc | 5 | 273600 | 1368000 |  | 0 | 0 | [9 empty] | 5 |  | 0 |  |  | 0 | 0 |  |  |  |  | Theo giá trúng thầu 2018 và báo giá những mặt hàng mới
750 | N08.00.470 | Nhóm 8. Vật tư y tế sử dụng trong chẩn đoán, điều trị khác | Nút cao su trocar 5mm |  | 5 Chiếc / túi | Karl Storz |  | Dùng được trên hệ thống phẫu thuật nội soi Stryker | Cái | 20 | 273600 | 5472000 |  | 0 | 0 |  |  |  |  | 5 |  |  |  |  | 5 |  | 10 |  |  | 0 | 0 |  |  |  |  | Theo giá trúng thầu 2018 và báo giá những mặt hàng mới
751 | N08.00.470 | Nhóm 8. Vật tư y tế sử dụng trong chẩn đoán, điều trị khác | Nút cao su trocar 5mm |  | 5 chiếc/ túi | Karl storz | Đức | Dùng được trên hệ thống phẫu thuật nội soi Karl/Storz. Mã : 30100XA hoặc tương đương. | chiếc | 60 | 273600 | 16416000 |  | 0 | 0 | [11 empty] | 0 |  |  | 0 | 0 |  | 60 |  |  | Theo giá trúng thầu 2018 và báo giá những mặt hàng mới
752 | N08.00.470 | Nhóm 8. Vật tư y tế sử dụng trong chẩn đoán, điều trị khác | Ống ngoài trocar nhựa an toàn XCEL dùng trong phẫu thuật nội soi |  | Hộp/6 cái | Ethicon Endo Surgery, Johnson & Johnson | Ethicon Endo Surgery, Johnson & Johnson | Loại không lưỡi dao XCEL CB5LT, CB11LT, CB12LT Ống ngoài trocar nhựa an toàn, không lưỡi dao, trong suốt, có rãnh cố định, đường kính 5mm, 11mm, 12mm. Chiều dài 100mm, đường vào hình phễu, không cần dùng ống giảm. | chiếc | 10 | 3200000 | 32000000 |  | 10 | 0 | [11 empty] | 0 |  |  |  | 0 |  |  |  |  | Theo giá trúng thầu 2018 và báo giá những mặt hàng mới
753 | N08.00.470 | Nhóm 8. Vật tư y tế sử dụng trong chẩn đoán, điều trị khác | Roăng ngoài ( Troca 10mm) |  | 5 cái/ gói | RZ | Đức | Dùng được trên hệ thống phẫu thuật nội soi Stryker | Cái | 13 | 274000 | 3562000 |  | 0 | 0 |  |  |  |  | 3 | [6 empty] | 10 |  |  | 0 | 0 |  |  |  |  | Theo giá trúng thầu 2018 và báo giá những mặt hàng mới
754 | N08.00.470 | Nhóm 8. Vật tư y tế sử dụng trong chẩn đoán, điều trị khác | Roăng ngoài ( Troca 10mm) |  | 5cái/gói | RZ | Đức | Dùng được trên hệ thống phẫu thuật nội soi Karl/Storz. Mã: T9110.12 hoặc tương đương. | cái | 17 | 390000 | 6630000 |  | 0 | 0 | [9 empty] | 5 |  | 0 |  |  | 0 | 0 |  | 12 |  |  | Theo giá trúng thầu 2018 và báo giá những mặt hàng mới
755 | N08.00.470 | Nhóm 8. Vật tư y tế sử dụng trong chẩn đoán, điều trị khác | Roăng ngoài ( Troca 5mm) |  | 5 cái/ gói | RZ | Đức | Dùng được trên hệ thống phẫu thuật nội soi Stryker | Cái | 18 | 274000 | 4932000 |  | 0 | 0 |  |  |  |  | 3 |  |  |  |  | 5 |  | 10 |  |  | 0 | 0 |  |  |  |  | Theo giá trúng thầu 2018 và báo giá những mặt hàng mới
756 | N08.00.470 | Nhóm 8. Vật tư y tế sử dụng trong chẩn đoán, điều trị khác | Roăng ngoài ( Troca 5mm) |  | 5cái/gói | RZ | Đức | Dùng được trên hệ thống phẫu thuật nội soi Karl/Storz. Mã: T9211.02 hoặc tương đương. | cái | 12 | 360000 | 4320000 |  | 0 | 0 | [11 empty] | 0 |  |  | 0 | 0 |  | 12 |  |  | Theo giá trúng thầu 2018 và báo giá những mặt hàng mới
757 | N08.00.470 | Nhóm 8. Vật tư y tế sử dụng trong chẩn đoán, điều trị khác | Roăng trong ( Troca 10mm) |  | 5 cái/ gói | RZ | Đức | Dùng được trên hệ thống phẫu thuật nội soi Stryker | Cái | 8 | 360000 | 2880000 |  | 0 | 0 |  |  |  |  | 3 | [6 empty] | 5 |  |  | 0 | 0 |  |  |  |  | Theo giá trúng thầu 2018 và báo giá những mặt hàng mới
758 | N08.00.470 | Nhóm 8. Vật tư y tế sử dụng trong chẩn đoán, điều trị khác | Roăng trong ( Troca 10mm) |  | 5cái/gói | RZ | Đức | Dùng được trên hệ thống phẫu thuật nội soi Karl/Storz. Mã: T9211.05 hoặc tương đương. | cái | 17 | 280000 | 4760000 |  | 0 | 0 | [9 empty] | 5 |  | 0 |  |  | 0 | 0 |  | 12 |  |  | Theo giá trúng thầu 2018 và báo giá những mặt hàng mới
759 | N08.00.470 | Nhóm 8. Vật tư y tế sử dụng trong chẩn đoán, điều trị khác | Roăng trong (Troca 5mm) |  | 5 cái/ gói | RZ | Đức | Dùng được trên hệ thống phẫu thuật nội soi Stryker | Cái | 10 | 360000 | 3600000 |  | 0 | 0 | [9 empty] | 5 |  | 5 |  |  | 0 | 0 |  |  |  |  | Theo giá trúng thầu 2018 và báo giá những mặt hàng mới
760 | N08.00.470 | Nhóm 8. Vật tư y tế sử dụng trong chẩn đoán, điều trị khác | Roăng trong (Troca 5mm) |  | 5cái/gói | RZ | Đức | Dùng được trên hệ thống phẫu thuật nội soi Karl/Storz. Mã: T9050.14 hoặc tương đương. | cái | 12 | 280000 | 3360000 |  | 0 | 0 | [11 empty] | 0 |  |  | 0 | 0 |  | 12 |  |  | Theo giá trúng thầu 2018 và báo giá những mặt hàng mới
761 | N08.00.470 | Nhóm 8. Vật tư y tế sử dụng trong chẩn đoán, điều trị khác | Troca chọc dò |  | Cái | Biometrix | Slovakia/ Israel | Có nòng sắt, các số 8-32F | Cái | 5 | 514100 | 2570500 |  | 0 | 0 | [10 empty] | 5 | 0 |  |  | 0 | 0 |  |  |  |  | Theo giá trúng thầu 2018 và báo giá những mặt hàng mới
762 | N08.00.470 | Nhóm 8. Vật tư y tế sử dụng trong chẩn đoán, điều trị khác | Troca Chọc Dò |  | Cái/hộp | Suru | Ấn Độ | TCCS | Cái | 6 | 151200 | 907200 |  | 0 | 0 | [11 empty] | 0 |  |  | 0 | 0 |  | 6 |  |  | Theo giá trúng thầu 2018 và báo giá những mặt hàng mới
763 | N08.00.470 | Nhóm 8. Vật tư y tế sử dụng trong chẩn đoán, điều trị khác | Trocar nhựa an toàn XCEL dùng trong phẫu thuật nội soi. |  | Hộp/6 cái | Ethicon Endo Surgery, Johnson & Johnson | Ethicon Endo Surgery, Johnson & Johnson | Loại không lưỡi dao XCEL B5LT;B11LT;B12LT Trocar nhựa an toàn không lưỡi dao, nhựa trong suốt, có rãnh cố định, đường kính 5mm, 11mm,12mm; Chiều dài 100mm; đường vào hình phễu, không cần dùng ống giảm. | chiếc | 20 | 2753000 | 55060000 |  | 20 | 0 | [11 empty] | 0 |  |  |  | 0
764 | N08.00.470 | Nhóm 8. Vật tư y tế sử dụng trong chẩn đoán, điều trị khác | V+904:913an trocar 10mm |  | 1 chiếc/ túi | Karl Storz |  | Dùng được trên hệ thống phẫu thuật nội soi Stryker | Cái | 2 | 6768000 | 13536000 |  | 0 | 0 |  |  |  | 1 | [7 empty] | 1 |  |  | 0 | 0 |  |  |  |  | Theo giá trúng thầu 2018 và báo giá những mặt hàng mới
765 | N08.00.470 | Nhóm 8. Vật tư y tế sử dụng trong chẩn đoán, điều trị khác | Van trocar 10mm |  | 1 chiếc/ túi | Karl storz | Đức | Dùng được trên hệ thống phẫu thuật nội soi Karl/Storz. Mã: 30103M1 hoặc tương đương. | 1 chiếc/ túi | 2 | 6768000 | 13536000 |  | 2 | 0 | [11 empty] | 0 |  |  | 0 | 0 |  |  |  |  | Theo giá trúng thầu 2018 và báo giá những mặt hàng mới
766 | N08.00.470 | Nhóm 8. Vật tư y tế sử dụng trong chẩn đoán, điều trị khác | Van trocar 5mm |  | 1 chiếc/ túi | Karl Storz |  | Dùng được trên hệ thống phẫu thuật nội soi Stryker | Cái | 5 | 6480000 | 32400000 |  | 2 | 0 |  |  |  | 2 | [7 empty] | 1 |  |  | 0 | 0 |  |  |  |  | Theo giá trúng thầu 2018 và báo giá những mặt hàng mới
767 | N08.00.470 | Nhóm 8. Vật tư y tế sử dụng trong chẩn đoán, điều trị khác | Van trocar 5mm |  | 1 chiếc/ túi | Karl storz | Đức | Dùng được trên hệ thống phẫu thuật nội soi Karl/Storz. Mã: 30160M1 hoặc tương đương | 1 chiếc/ túi | 2 | 6480000 | 12960000 |  | 2 | 0 | [11 empty] | 0 |  |  | 0 | 0 |  |  |  |  | Theo giá trúng thầu 2018 và báo giá những mặt hàng mới
768 | N08.00.470 | Nhóm 8. Vật tư y tế sử dụng trong chẩn đoán, điều trị khác | Vỏ ngoài trocar 10mm |  | 1 chiếc/ túi | Karl storz | Đức | Dùng được trên hệ thống phẫu thuật nội soi Karl/Storz. Mã: 30103H2 hoặc tương đương. | 1 chiếc/ túi | 4 | 3600000 | 14400000 |  | 3 | 0 |  |  |  | 1 | [7 empty] | 0 |  |  | 0 | 0 |  |  |  |  | Theo giá trúng thầu 2018 và báo giá những mặt hàng mới
769 | N08.00.470 | Nhóm 8. Vật tư y tế sử dụng trong chẩn đoán, điều trị khác | Vỏ ngoài trocar 5mm |  | 1 chiếc/ túi | Karl Storz |  | Dùng được trên hệ thống phẫu thuật nội soi Stryker | Cái | 5 | 3300000 | 16500000 |  | 3 | 0 |  |  |  | 2 | [7 empty] | 0 |  |  | 0 | 0 |  |  |  |  | Lấy theo giá thẩm định 2018
770 | N08.00.470 | Nhóm 8. Vật tư y tế sử dụng trong chẩn đoán, điều trị khác | Vỏ ngoài trocar 5mm |  | 1 chiếc/ túi | Karl storz | Đức | Dùng được trên hệ thống phẫu thuật nội soi Karl/Storz. Mã: 30160H2 hoặc tương đương. | 1 chiếc/ túi | 2 | 3300000 | 6600000 |  | 2 | 0 | [11 empty] | 0 |  |  | 0 | 0 |  |  |  |  | Lấy theo giá thẩm định 2018
771 | N09.00.010 | Nhóm 9. Các loại vật tư y tế thay thế sử dụng trong một số thiết bị chẩn đoán, điều trị | Bóng đèn gù |  | Cái | shanghai lamp | Trung Quốc | 24V-25W | Cái | 127 | 37400 | 4749800 |  | 0 | 0 |  |  |  | 20 |  | 5 |  |  |  | 10 |  | 5 |  |  | 12 | 20 | 50 |  | 5 |  | Theo giá trúng thầu 2018 và báo giá những mặt hàng mới
772 | N09.00.010 | Nhóm 9. Các loại vật tư y tế thay thế sử dụng trong một số thiết bị chẩn đoán, điều trị | Bóng đèn hồng ngoại |  | Cái | Dichton | Trung Quốc | Loại 240V/250W | Cái | 174 | 224600 | 39080400 |  | 10 | 0 | 8 | 8 |  | 10 | 8 | 20 |  |  |  | 10 | 2 | 0 |  |  | 13 | 50 | 20 | 10 | 5 |  | Theo giá trúng thầu 2018 và báo giá những mặt hàng mới
773 | N09.00.010 | Nhóm 9. Các loại vật tư y tế thay thế sử dụng trong một số thiết bị chẩn đoán, điều trị | Bóng đèn máy nội soi tiêu hóa |  | 1 cái/hộp | Ushio | Nhật | Phù hợp với máy nội soi dạ dày OL-H5- Nhật Bản | Cái | 15 | 660000 | 9900000 |  | 0 | 0 | [10 empty] | 10 | 0 |  |  | 0 | 0 | 1 | 4 |  |  | Lấy theo giá thẩm định 2018
774 | N09.00.010 | Nhóm 9. Các loại vật tư y tế thay thế sử dụng trong một số thiết bị chẩn đoán, điều trị | Bóng đèn máy nội soi Tai Mũi Họng |  | Chiếc | Osram | Đức | Tiêu chuẩn cơ sở. Loại Halogen 24V/250W | Chiếc | 49 | 217200 | 10642800 |  | 0 | 0 | 2 | 2 |  |  |  | 10 |  |  |  | 10 | 10 | 0 |  |  | 3 | 0 |  | 12 |  |  | Theo giá trúng thầu 2018 và báo giá những mặt hàng mới
775 | N09.00.010 | Nhóm 9. Các loại vật tư y tế thay thế sử dụng trong một số thiết bị chẩn đoán, điều trị | Bóng đèn mổ 24v/25W |  | cái | Crown Mirrored | Trung Quốc | 01 Cái/ gói | cái | 165 | 144000 | 23760000 |  | 21 | 0 |  |  |  |  | 5 |  |  |  |  | 10 |  | 0 |  |  | 0 | 0 | 100 | 24 | 5 |  | Theo giá trúng thầu 2018 và báo giá những mặt hàng mới
776 | N09.00.010 | Nhóm 9. Các loại vật tư y tế thay thế sử dụng trong một số thiết bị chẩn đoán, điều trị | Bóng đèn nội soi |  | cái | Osram | Đức | TCCS. Hãng sản xuất Osram | cái | 2 | 217200 | 434400 |  | 0 | 0 |  |  |  | 2 | [7 empty] | 0 |  |  | 0 | 0 |  |  |  |  | Theo giá trúng thầu 2018 và báo giá những mặt hàng mới
777 | N09.00.010 | Nhóm 9. Các loại vật tư y tế thay thế sử dụng trong một số thiết bị chẩn đoán, điều trị | Bóng đèn nội soi tai mũi họng |  | cái | Osram | Đức | Loại Halogen 24v/250w. Đóng gói 01 Cái/ gói | cái | 115 | 217200 | 24978000 |  | 30 | 0 |  |  |  | 5 | 15 | [6 empty] | 0 |  |  | 0 | 0 | 25 |  | 40 |  | Theo giá trúng thầu 2018 và báo giá những mặt hàng mới
778 | N09.00.010 | Nhóm 9. Các loại vật tư y tế thay thế sử dụng trong một số thiết bị chẩn đoán, điều trị | Bóng đèn phẩu thuật ánh sáng lạnh |  | Cái | Osram | Đức | Bóng đèn phẩu thuật ánh sáng lạnh Halogen24v/250w | cái | 30 | 217200 | 6516000 |  | 20 | 0 | [9 empty] | 10 |  | 0 |  |  | 0 | 0 |  |  |  |  | Theo giá trúng thầu 2018 và báo giá những mặt hàng mới
779 | N09.00.010 | Nhóm 9. Các loại vật tư y tế thay thế sử dụng trong một số thiết bị chẩn đoán, điều trị | Bóng đèn sinh hiển vi phẩu thuật Halogen |  | cái | Philips | Đức | Loại Halogen 15v/150W. Đóng gói 01 Cái/ hộp | cái | 37 | 269600 | 9975200 |  | 7 | 30 | [11 empty] | 0 |  |  | 0 | 0 |  |  |  |  | Theo giá trúng thầu 2018 và báo giá những mặt hàng mới
780 | N09.00.010 | Nhóm 9. Các loại vật tư y tế thay thế sử dụng trong một số thiết bị chẩn đoán, điều trị | Bóng đèn sinh hiển vi phẩu thuật mắt |  | Cái/ hộp | Philips | Đức | Tiêu chuẩn cơ sở | Cái | 18 | 269600 | 4852800 |  | 0 | 0 | [9 empty] | 10 | 5 | 3 |  |  | 0 | 0 |  |  |  |  | Theo giá trúng thầu 2018 và báo giá những mặt hàng mới
781 | N09.00.010 | Nhóm 9. Các loại vật tư y tế thay thế sử dụng trong một số thiết bị chẩn đoán, điều trị | Bóng đèn soi đáy mắt 4v/25w |  | Cái/ hộp | NEYTZ | Đức | Tiêu chuẩn cơ sở | Cái | 2 | 1500000 | 3000000 |  | 1 | 0 |  |  |  | 1 | [7 empty] | 0 |  |  |  | 0 |  |  |  |  | Theo giá trúng thầu 2018 và báo giá những mặt hàng mới
782 | N09.00.010 | Nhóm 9. Các loại vật tư y tế thay thế sử dụng trong một số thiết bị chẩn đoán, điều trị | Bóng đèn Halogen dùng cho máy nội soi dạ dày tá tràng ( 15V/150W) |  | 1 chiếc /hộp | Philips | Đức | Dùng được cho máy nội soi dạ dày tá tràng - hãng Pentax - Nhật Bản | Chiếc | 3 | 3120000 | 9360000 |  | 0 | [16 empty] | 0 |  |  | 3 |  | Theo giá trúng thầu 2018 và báo giá những mặt hàng mới
783 |  | Nhóm 10. Nhóm dịch / bột lọc thận | Bột khô đậm đặc chạy thận nhân tạo |  | Thùng/4 túi (1 thùng pha được 400 lít dịch) | Fresenius | Pháp | Na+ mmol/L: 1000 HCO3__ mmol/L: 1000 | Thùng | 600 | 5376000 | 3225600000 |  | 600 | 0 | [11 empty] | 0 |  |  | 0 | 0 |  |  |  |  | Lấy theo giá thẩm định 2018
784 |  | Nhóm 10. Nhóm dịch / bột lọc thận | Bột khô đậm đặc chạy thận nhân tạo |  | Thùng/5 túi (1 thùng pha được 100 lít dịch) | Fresenius | Pháp | Na+ mmol/L: 140.00 K+ mmol/L: 2.00 Ca++ mmol/L: 1.75 Mg++ mmol/L: 0.50 Cl_ mmol/L: 108.50 HCO3__ mmol/L: 32.00 Acetate_ mmol/L: 6.00 | Thùng | 2000 | 1925000 | 3850000000 |  | 2000 | 0 | [11 empty] | 0 |  |  | 0 | 0 |  |  |  |  | Lấy theo giá thẩm định 2018
785 |  | Nhóm 10. Nhóm dịch / bột lọc thận | Dịch lọc Acid |  | Can/10 lít | B.Braun | Việt Nam | Cứ 1000ml dung dịch chứa: Natri Clorid 161,4 g Kali Clorid 5,491 g Calci Clorid.2H2O 9,7 45g Magnesi clorid.6H20 3,744 g Acid acetic băng 8,847 g Nước tinh khiết vđ 1000ml | Lít | 32400 | 17500 | 567000000 |  | 0 | 0 | [11 empty] | 32400 |  |  | 0 | 0 |  |  |  |  | Lấy theo giá thẩm định 2018
786 |  | Nhóm 10. Nhóm dịch / bột lọc thận | Dịch lọc Bicarbonate |  | Can/10 lít | B.Braun | Việt Nam | Cứ 1000ml dung dịch chứa: Natri Bicarbonat 65,94 g Natri Clorid 30,58 g Dinatri edetat.2H2O 0,1 g Nước tinh khiết vđ 1000ml | Lít | 50000 | 17500 | 875000000 |  | 0 | 0 | [11 empty] | 50000 |  |  | 0 | 0 |  |  |  |  | Lấy theo giá thẩm định 2018
787 |  | Nhóm 10. Nhóm dịch / bột lọc thận | Dịch lọc Acid |  | Can 10 lít | Aeonmed | Việt Nam | Sử dụng trên máy chạy thận TR-8000 Toray- Nhật Bản | can | 800 | 165000 | 132000000 | x | 0 | 0 | [5 empty] | 800 | [5 empty] | 0 |  |  | 0 | 0 |  |  |  |  | Lấy theo giá thẩm định 2018
788 |  | Nhóm 10. Nhóm dịch / bột lọc thận | Dịch lọc Bicarbonat |  | Can 10 lít | Aeonmed | Việt Nam | Sử dụng trên máy chạy thận TR-8000 Toray- Nhật Bản | can | 1200 | 165000 | 198000000 | x | 0 | 0 | [5 empty] | 1200 | [5 empty] | 0 |  |  | 0 | 0 |  |  |  |  | Lấy theo giá thẩm định 2018
789 |  | Nhóm 10. Nhóm dịch / bột lọc thận | Dịch lọc thận Acid đậm đặc |  | Can 10 lít | B.Braun - Việt Nam | Châu Á | Cứ 10 lít dd đậm đặc chứa: • Natri clorid=2708.69g • Kali clorid=67.10g • Calciclorid.2H2O= 99.24 g • Magnesi clorid.6H2O= 45.75g • Acid acetic băng= 81.00g • Glucose H2O = 494.99g • Nước tinh khiết vừa đủ= 10 lít | Lít | 45000 | 17500 | 787500000 |  | 25000 | 0 | [5 empty] | 20000 | [5 empty] | 0 |  |  | 0 | 0 |  |  |  |  | Lấy theo giá thẩm định 2018
790 |  | Nhóm 10. Nhóm dịch / bột lọc thận | Dịch lọc thận Bicarbonat đậm đặc |  | Can 10 lít | B.Braun - Việt Nam | Châu Á | Cứ 10 lít dd đậm đặc chứa: • Natri Bicarbonate: 840g • Dinatri Edetat. 2H2O: 0,5 g • Nước tinh khiết vừa đủ: 10 lít | Lít | 65000 | 17500 | 1137500000 |  | 35000 | 0 | [5 empty] | 30000 | [5 empty] | 0 |  |  | 0 | 0 |  |  |  |  | Lấy theo giá thẩm định 2018
791 |  | Nhóm 11. Vật tư y tế làm Forceps | Forceps gắp sỏi niệu quản |  | Chiếc | Karl storz | Đức | Dùng được trên hệ thống tán sỏi Laser -Karl/Storz. Mã: 27424F hoặc tương đương. Cỡ 4Fr, dài 60 cm | Chiếc | 1 | 20880000 | 20880000 |  | 0 | 0 | [11 empty] | 1 |  |  | 0 | 0 |  |  |  |  | Theo giá trúng thầu 2018 và báo giá những mặt hàng mới
792 |  | Nhóm 11. Vật tư y tế làm Forceps | Forceps gắp sỏi, hàm cá sấu |  | Chiếc | Karl storz | Đức | Dùng được trên hệ thống phẫu thuật nội soi Karl/Storz. Cỡ 5Fr, dài 60 cm, dùng qua kênh trung tâm | 1 chiếc/ túi | 1 | 20880000 | 20880000 |  | 0 | 0 | [11 empty] | 1 |  |  | 0 | 0 |  |  |  |  | Theo giá trúng thầu 2018 và báo giá những mặt hàng mới
793 |  | Nhóm 11. Vật tư y tế làm Forceps | Hàm forceps Kelly |  | 1 chiếc/ túi | Karl storz | Đức | Dùng được trên hệ thống phẫu thuật nội soi Karl/Storz. Mã: 33310ML hoặc tương đương | 1 chiếc/ túi | 1 | 8641400 | 8641400 |  | 0 | 0 | [11 empty] | 1 |  |  | 0 | 0 |  |  |  |  | Theo giá trúng thầu 2018 và báo giá những mặt hàng mới
794 |  | Nhóm 11. Vật tư y tế làm Forceps | Hàm forceps lưỡng cực |  | 1 chiếc/ túi | Karl storz | Đức | Dùng được trên hệ thống phẫu thuật nội soi Karl/Storz. Mã: 26176HW hoặc tương đương | 1 chiếc/ túi | 1 | 8640000 | 8640000 |  | 0 | 0 | [11 empty] | 1 |  |  | 0 | 0 |  |  |  |  | Theo giá trúng thầu 2018 và báo giá những mặt hàng mới
795 |  | Nhóm 11. Vật tư y tế làm Forceps | Hàm forceps phẫu tích, hàm có nhiều rang nhỏ mịn |  | 1 chiếc/ túi | Karl storz | Đức | Dùng được trên hệ thống phẫu thuật nội soi Karl/Storz. Mã: 33310ME hoặc tương đương | 1 chiếc/ túi | 1 | 8641400 | 8641400 |  | 0 | 0 | [11 empty] | 1 |  |  | 0 | 0 |  |  |  |  | Theo giá trúng thầu 2018 và báo giá những mặt hàng mới
796 |  | Nhóm 11. Vật tư y tế làm Forceps | Tay cầm forceps có khóa |  | 1 chiếc/ túi | Karl storz | Đức | Dùng được trên hệ thống phẫu thuật nội soi Karl/Storz. Mã: 33122 hoặc tương đương | 1 chiếc/ túi | 3 | 7920000 | 23760000 |  | 0 | 0 |  |  |  | 2 | [7 empty] | 1 |  |  | 0 | 0 |  |  |  |  | Theo giá trúng thầu 2018 và báo giá những mặt hàng mới
797 |  | Nhóm 11. Vật tư y tế làm Forceps | Tay cầm forceps không khóa |  | 1 chiếc/ túi | Karl storz | Đức | Dùng được trên hệ thống phẫu thuật nội soi Karl/Storz. | 1 chiếc/ túi | 4 | 6912000 | 27648000 |  | 0 | 0 |  |  |  | 2 | [7 empty] | 2 |  |  | 0 | 0 |  |  |  |  | Theo giá trúng thầu 2018 và báo giá những mặt hàng mới
798 |  | Nhóm 11. Vật tư y tế làm Forceps | Tay cầm forceps lưỡng cực |  | 1 chiếc/ túi | Karl storz | Đức | Dùng được trên hệ thống phẫu thuật nội soi Karl/Storz. Mã:26296HM hoặc tương đương | 1 chiếc/ túi | 1 | 10800000 | 10800000 |  | 0 | 0 | [11 empty] | 1 |  |  | 0 | 0 |  |  |  |  | Theo giá trúng thầu 2018 và báo giá những mặt hàng mới
799 |  | Nhóm 11. Vật tư y tế làm Forceps | Vỏ ngoài forceps |  | 1 chiếc/ túi | Karl storz | Đức | Dùng được trên hệ thống phẫu thuật nội soi Karl/Storz. Mã:33300 hoặc tương đương | 1 chiếc/ túi | 10 | 5328000 | 53280000 |  | 8 | 0 | [11 empty] | 2 |  |  | 0 | 0 |  |  |  |  | Theo giá trúng thầu 2018 và báo giá những mặt hàng mới
800 |  | Nhóm 11. Vật tư y tế làm Forceps | Vỏ ngoài forceps lưỡng cực |  | 1 chiếc/ túi | Karl storz | Đức | Dùng được trên hệ thống phẫu thuật nội soi Karl/Storz. Mã: 26276A hoặc tương đương | 1 chiếc/ túi | 4 | 1440000 | 5760000 |  | 3 | 0 | [11 empty] | 1 |  |  | 0 | 0 |  |  |  |  | Theo giá trúng thầu 2018 và báo giá những mặt hàng mới
801 |  | Nhóm 11. Vật tư y tế làm Forceps | Vỏ trong forceps lưỡng cực |  | 1 chiếc/ túi | Karl storz | Đức | Dùng được trên hệ thống phẫu thuật nội soi Karl/Storz. Mã:26276B hoặc tương đương | 1 chiếc/ túi | 1 | 1440000 | 1440000 |  | 0 | 0 | [11 empty] | 1 |  |  | 0 | 0 |  |  |  |  | Theo giá trúng thầu 2018 và báo giá những mặt hàng mới
802 |  | Nhóm 12. Nhóm giấy in kết quả, giấy gói … | Giấy in điện tim 6 cần |  | Cuộn | Lessa - AB Medica group S.A | Tây Ban Nha | Dùng được trên máy BTL - 08 MT plus ECG series | Cuộn | 100 | 69600 | 6960000 |  | 0 | 0 |  | 100 | [9 empty] | 0 |  |  |  | 0 |  |  |  |  | Theo giá trúng thầu 2018 và báo giá những mặt hàng mới
803 |  | Nhóm 12. Nhóm giấy in kết quả, giấy gói … | Giấy chì in kết quả xét nghiệm |  | 10 cuộn/túi | Công ty TNHH SX và TMDV Kim Phát | Việt Nam | 15 cm x 20 m, 10 cuộn/túi | Cuộn | 260 | 65000 | 16900000 |  | 0 | 0 | [6 empty] | 60 |  |  |  |  | 0 |  |  | 0 | 200 |  |  |  |  | Lấy theo giá thẩm định 2018
804 |  | Nhóm 12. Nhóm giấy in kết quả, giấy gói … | Giấy ghi lưu huyết não |  | Cuộn | Lessa - AB Medica group S.A | Tây Ban Nha | Tương thích với máy RC-9411 | Cuộn | 620 | 17300 | 10726000 |  | 0 | 0 | [11 empty] | 0 | 120 |  | 0 | 0 |  | 500 |  |  | Theo giá trúng thầu 2018 và báo giá những mặt hàng mới
805 |  | Nhóm 12. Nhóm giấy in kết quả, giấy gói … | Giấy gói thuốc |  | kg | Nhân Phúc | Việt Nam | 40 cm x 40 cm | kg | 2480 | 22800 | 56544000 |  | 0 | 0 |  | 30 |  |  | 300 |  |  |  |  | 150 |  | 500 |  |  | 0 | 800 | 200 | 500 |  |  | Lấy theo giá thẩm định 2018
806 |  | Nhóm 12. Nhóm giấy in kết quả, giấy gói … | Giấy in ( dùng cho máy đo chức năng hô hấp) |  | Cuộn | Lessa - AB Medica group S.A | Tây Ban Nha | hộp 10 cuộn | Cuộn | 270 | 21600 | 5832000 |  | 0 | 0 |  |  | 0 | [8 empty] | 150 |  | 100 | 0 | 0 | 20 |  |  |  | Theo giá trúng thầu 2018 và báo giá những mặt hàng mới
807 |  | Nhóm 12. Nhóm giấy in kết quả, giấy gói … | Giấy in ảnh siêu âm |  | Cuộn | Neuchem Co., Ltd | Hàn Quốc | Dùng trên máy in màu có thể kết nối với máy 4D LOGIQC5 Rremium | Cuộn | 750 | 174200 | 130650000 | x | 0 | 40 | [6 empty] | 60 |  |  |  |  | 300 | 50 |  | 10 | 0 |  | 250 |  | 40 | Theo giá trúng thầu 2018 và báo giá những mặt hàng mới
808 |  | Nhóm 12. Nhóm giấy in kết quả, giấy gói … | Giấy in ảnh siêu âm |  | Cuộn | Neuchem Co., Ltd | Hàn Quốc | TCCS | Cuộn | 600 | 174200 | 104520000 |  | 0 | 0 |  |  | 20 | 100 | [7 empty] | 100 |  |  | 180 | 0 | 200 |  |  |  | Theo giá trúng thầu 2018 và báo giá những mặt hàng mới
809 |  | Nhóm 12. Nhóm giấy in kết quả, giấy gói … | Giấy in cho máy huyết học |  | 1 tệp/ thùng | Lessa - AB Medica group S.A | Tây Ban Nha | Sử dụng máy in nhiệt tích hợp sẵn trong máy MicroCC 20 plus - Hãng sản xuất High Technology,Inc- Mỹ | Cuộn | 575 | 13000 | 7475000 |  | 0 | 0 | [6 empty] | 75 |  |  |  |  | 500 |  |  | 0 | 0 |  |  |  |  | Theo giá trúng thầu 2018 và báo giá những mặt hàng mới
810 |  | Nhóm 12. Nhóm giấy in kết quả, giấy gói … | Giấy in điện tim 3 cần |  | Cuộn | Lessa - AB Medica group S.A | Tây Ban Nha | Dùng được trên máy đo điện tim 3 cần Cardiofax C ECG-1150 | Cuộn | 2424 | 18700 | 45328800 |  | 0 | 0 |  |  |  | 800 | 320 | [6 empty] | 450 |  | 300 | 354 | 0 |  |  | 200 |  | Theo giá trúng thầu 2018 và báo giá những mặt hàng mới
811 |  | Nhóm 12. Nhóm giấy in kết quả, giấy gói … | Giấy in điện tim 3 cần |  | Cuộn | Lessa - AB Medica group S.A | Tây Ban Nha | Dùng được trên máy Edan SE-3 | Cuộn | 670 | 21000 | 14070000 |  | 0 | 0 | 250 |  |  | 400 | [7 empty] | 0 |  |  | 0 | 0 | 20 |  |  |  | Lấy theo giá thẩm định 2018
812 |  | Nhóm 12. Nhóm giấy in kết quả, giấy gói … | Giấy in điện tim 6 cần |  | 01tập/ tập | Lessa - AB Medica group S.A | Tây Ban Nha | Dùng được trên máy FX 7202/Fukuda | Tập | 1250 | 46100 | 57625000 |  | 650 | 0 | [5 empty] | 250 |  |  |  | 350 |  | 0 |  |  | 0 | 0 |  |  |  |  | Theo giá trúng thầu 2018 và báo giá những mặt hàng mới
813 |  | Nhóm 12. Nhóm giấy in kết quả, giấy gói … | Giấy in điện tim 6 cần |  | 01tập/ tập | Lessa - AB Medica group S.A | Tây Ban Nha | Dùng được trên máy điện tim 6 cần Nihonkondent | Tập | 3900 | 36900 | 143910000 |  | 0 | 0 | [5 empty] | 450 | [5 empty] | 0 |  |  | 0 | 1300 | 600 | 500 | 800 | 250 | Theo giá trúng thầu 2018 và báo giá những mặt hàng mới
814 |  | Nhóm 12. Nhóm giấy in kết quả, giấy gói … | Giấy in điện tim 6 cần |  | Tập | Lessa - AB Medica group S.A | Tây Ban Nha | Dùng được trên máy ECG-1250 K - Nhật Bản | Tập | 750 | 36900 | 27675000 |  | 0 | 0 | [10 empty] | 250 | 0 |  |  | 0 | 0 |  | 500 |  |  | Theo giá trúng thầu 2018 và báo giá những mặt hàng mới
815 |  | Nhóm 12. Nhóm giấy in kết quả, giấy gói … | Giấy in điện tim 6 cần |  | Tập | Lessa - AB Medica group S.A | Tây Ban Nha | Tương thích với máy BIOCARE – ECG 6010 | Tập | 125 | 36000 | 4500000 |  | 0 | 0 |  | 45 | [9 empty] | 0 | 80 |  | 0 | 0 |  |  |  |  | Theo giá trúng thầu 2018 và báo giá những mặt hàng mới
816 |  | Nhóm 12. Nhóm giấy in kết quả, giấy gói … | Giấy in điện tim 6 cần |  | 01tệp/ tệp | Lessa - AB Medica group S.A | Tây Ban Nha | Dùng được trên máy WelchAllyn | Tệp | 530 | 73400 | 38902000 |  | 400 | 0 |  |  | 130 | [8 empty] | 0 |  |  | 0 | 0 |  |  |  |  | Theo giá trúng thầu 2018 và báo giá những mặt hàng mới
817 |  | Nhóm 12. Nhóm giấy in kết quả, giấy gói … | Giấy in điện tim 12 cần |  | Cuộn | Korea | Hàn Quốc | Dùng được trên máy Bionet Cardiocare 2000 | Cuộn | 120 | 58000 | 6960000 |  | 0 | 120 | [15 empty] | 0 |  |  |  |  | Theo giá trúng thầu 2018 và báo giá những mặt hàng mới
818 |  | Nhóm 12. Nhóm giấy in kết quả, giấy gói … | Giấy in kết quả xét nghiệm huyết học |  | Cuộn | Công ty TNHH SX và TMDV Kim Phát | Việt Nam | Dùng cho máy huyết học Nihon Kohden/nhật, Model: Celltac alphamek/6420 | Cuộn | 500 | 13000 | 6500000 |  | 0 | 0 | [11 empty] | 0 |  |  | 200 | 300 |  |  |  |  | Theo giá trúng thầu 2018 và báo giá những mặt hàng mới
819 |  | Nhóm 12. Nhóm giấy in kết quả, giấy gói … | Giấy in kết quả xét nghiệm huyết học |  | Cuộn | Lessa - AB Medica group S.A | Tây Ban Nha | Dùng trên máy MicroCC 20 Plus - Mỹ | Cuộn | 1500 | 13000 | 19500000 |  | 0 | 0 | [11 empty] | 0 |  |  | 0 | 0 |  | 1500 |  |  | Theo giá trúng thầu 2018 và báo giá những mặt hàng mới
820 |  | Nhóm 12. Nhóm giấy in kết quả, giấy gói … | Giấy in kết quả xét nghiệm nước tiểu. |  | 10 cuộn/hộp | Lessa - AB Medica group S.A | Tây Ban Nha | Dùng được trên máy XN nước tiểu Combiscan 500 | Cuộn | 1460 | 13000 | 18980000 |  | 600 | 0 |  |  | 40 | [8 empty] | 0 |  |  | 0 | 0 | 150 | 600 |  | 70 | Theo giá trúng thầu 2018 và báo giá những mặt hàng mới
821 |  | Nhóm 12. Nhóm giấy in kết quả, giấy gói … | Giấy in kết quả xét nghiệm nước tiểu. |  | 10 cuộn/hộp | Lessa - AB Medica group S.A | Tây Ban Nha | Dùng được trên máy XN nước tiểu ComboStik R-300 của hãng DFI | Cuộn | 112 | 34600 | 3875200 |  | 0 | 0 | [6 empty] | 60 | 2 |  | 50 |  | 0 |  |  | 0 | 0 |  |  |  |  | Theo giá trúng thầu 2018 và báo giá những mặt hàng mới
822 |  | Nhóm 12. Nhóm giấy in kết quả, giấy gói … | Giấy in kết quả xét nghiệm nước tiểu. |  | 10 cuộn/hộp | Lessa - AB Medica group S.A | Tây Ban Nha | Dùng được trên máy XN nước tiểu Clinitek status | Cuộn | 1870 | 13000 | 24310000 |  | 0 | 0 | 200 |  | 0 |  | 300 |  |  |  |  | 100 | 20 | 400 |  |  | 150 | 300 |  |  | 400 |  | Theo giá trúng thầu 2018 và báo giá những mặt hàng mới
823 |  | Nhóm 12. Nhóm giấy in kết quả, giấy gói … | Giấy in kết quả xét nghiệm nước tiểu. |  | Cuộn | Lessa - AB Medica group S.A | Tây Ban Nha | Dùng trên máy sinh hóa nước tiểu tự động 10TS. Model ST-57776- Anh | Cuộn | 60 | 13000 | 780000 |  | 0 | 0 | [11 empty] | 0 | 60 |  | 0 | 0 |  |  |  |  | Theo giá trúng thầu 2018 và báo giá những mặt hàng mới
824 |  | Nhóm 12. Nhóm giấy in kết quả, giấy gói … | Giấy in liên tục cho máy huyết học |  | 1 tệp/ thùng |  | Việt Nam | Dùng được trên máy in nhiệt tích hợp sẵn trong máy MICROLINE 320 Turbo, kích thước 210 mm x 279mm. | Tệp | 20 | 280000 | 5600000 |  | 0 | 0 |  |  |  |  | 20 | [6 empty] | 0 |  |  |  | 0 |  |  |  |  | Theo giá trúng thầu 2018 và báo giá những mặt hàng mới
825 |  | Nhóm 12. Nhóm giấy in kết quả, giấy gói … | Giấy in máy điện giải đồ |  | Cuộn | Lessa - AB Medica group S.A | Tây Ban Nha | Dùng trên máy phân tích điện giải Easylyte Plus - Medica - Mỹ | Cuộn | 20 | 13000 | 260000 |  | 0 | 0 | [9 empty] | 0 | 20 | 0 |  |  | 0 | 0 |  |  |  |  | Theo giá trúng thầu 2018 và báo giá những mặt hàng mới
826 |  | Nhóm 12. Nhóm giấy in kết quả, giấy gói … | Giấy in máy đo chức năng hô hấp |  | Cuộn | Lessa - AB Medica group S.A | Tây Ban Nha | Dùng được trên máy Spirolab III - Italy | Cuộn | 220 | 21600 | 4752000 |  | 0 | 0 |  |  | 0 |  | 10 | [5 empty] | 30 | 150 |  |  | 0 | 0 |  |  | 30 |  | Theo giá trúng thầu 2018 và báo giá những mặt hàng mới
827 |  | Nhóm 12. Nhóm giấy in kết quả, giấy gói … | Giấy in máy đo khúc xạ |  | Cuộn | Lessa - AB Medica group S.A | Tây Ban Nha | Dùng được trên máy TOPCON RM-800 | Cuộn | 40 | 13000 | 520000 |  | 0 | 0 | [5 empty] | 20 | [5 empty] | 20 |  |  | 0 | 0 |  |  |  |  | Theo giá trúng thầu 2018 và báo giá những mặt hàng mới
828 |  | Nhóm 12. Nhóm giấy in kết quả, giấy gói … | Giấy in máy đo khúc xạ |  | Cuộn/Cuộn | Lessa - AB Medica group S.A | Tây Ban Nha | Dùng được trên máy Speedy-Rington | Cuộn | 54 | 13000 | 702000 |  | 4 | 30 | [11 empty] | 20 |  |  | 0 | 0 |  |  |  |  | Theo giá trúng thầu 2018 và báo giá những mặt hàng mới
829 |  | Nhóm 12. Nhóm giấy in kết quả, giấy gói … | Giấy in máy lưu huyết não |  | Cuộn | Lessa - AB Medica group S.A | Tây Ban Nha | Dùng được trên máy RG9411-TQ | Cuộn | 550 | 11500 | 6325000 |  | 0 | 0 | [9 empty] | 100 | 50 | 0 |  |  | 0 | 0 |  |  | 400 |  | Theo giá trúng thầu 2018 và báo giá những mặt hàng mới
830 |  | Nhóm 12. Nhóm giấy in kết quả, giấy gói … | Giấy in máy monitor sản khoa |  | 01 gói /Tập | Lessa - AB Medica group S.A | Tây Ban Nha | Dùng được trên máy Monitor-TOITU | Gói | 362 | 122400 | 44308800 |  | 184 | 0 |  |  |  | 15 | [6 empty] | 3 | 50 |  |  | 10 | 100 |  |  |  |  | Theo giá trúng thầu 2018 và báo giá những mặt hàng mới
831 |  | Nhóm 12. Nhóm giấy in kết quả, giấy gói … | Giấy in máy monitor sản khoa |  | Cuộn | Lessa - AB Medica group S.A | Tây Ban Nha | Dùng được trên máy Monitor FC 700- Bionet- Hàn Quốc | Cuộn | 60 | 108000 | 6480000 |  | 0 | 0 | [11 empty] | 0 |  |  | 10 | 50 |  |  |  |  | Theo giá trúng thầu 2018 và báo giá những mặt hàng mới
832 |  | Nhóm 12. Nhóm giấy in kết quả, giấy gói … | Giấy in máy monitor sản khoa |  | Cuộn | Lessa - AB Medica group S.A | Tây Ban Nha | Dùng được trên Monitor sản khoa 2 chức năng MT-516- Nhật Bản | Cuộn | 33 | 122400 | 4039200 |  | 0 | 0 | [5 empty] | 30 |  |  |  |  | 3 | 0 |  |  | 0 | 0 |  |  |  |  | Theo giá trúng thầu 2018 và báo giá những mặt hàng mới
833 |  | Nhóm 12. Nhóm giấy in kết quả, giấy gói … | Giấy in máy monitor sản khoa |  | Tập | Lessa - AB Medica group S.A | Tây Ban Nha | Dùng được trên máy Monitor-Alavon | Tập | 20 | 232700 | 4654000 |  | 0 | 0 | [11 empty] | 0 |  |  | 10 | 0 | 10 |  |  |  | Theo giá trúng thầu 2018 và báo giá những mặt hàng mới
834 |  | Nhóm 12. Nhóm giấy in kết quả, giấy gói … | Giấy in máy monitor sản khoa |  | Tập | Lessa - AB Medica group S.A | Tây Ban Nha | Dùng trên máy Toitu MT 516-Nhật | Tập | 12 | 122400 | 1468800 |  | 0 | 0 | [11 empty] | 0 |  |  | 0 | 0 |  | 12 |  |  | Theo giá trúng thầu 2018 và báo giá những mặt hàng mới
835 |  | Nhóm 12. Nhóm giấy in kết quả, giấy gói … | Giấy in máy monitor theo dõi bệnh nhân |  | Tập | Lessa - AB Medica group S.A | Tây Ban Nha | Dùng được trên máy monitor Nihon Kohden PVM-2701 | Tập | 20 | 8600 | 172000 |  | 0 | 0 | [5 empty] | 20 | [5 empty] | 0 |  |  | 0 | 0 |  |  |  |  | Theo giá trúng thầu 2018 và báo giá những mặt hàng mới
836 |  | Nhóm 12. Nhóm giấy in kết quả, giấy gói … | Giấy in máy siêu âm màu |  | Cuộn | Neuchem Co., Ltd | Hàn Quốc | Dùng trên máy in màu có thể kết nối với máy Hitachi Aloka 3500 - Nhật | Cuộn | 800 | 174200 | 139360000 | x | 0 | 0 | [10 empty] | 200 | 300 |  |  | 0 | 0 |  | 300 |  |  | Theo giá trúng thầu 2018 và báo giá những mặt hàng mới
837 |  | Nhóm 12. Nhóm giấy in kết quả, giấy gói … | Giấy in máy sốc điện |  | Tập/ tập | Lessa - AB Medica group S.A | Tây Ban Nha | Dùng được trên máy TEC-5521K/Nihon Kohden | Tập | 10 | 29500 | 295000 |  | 10 | 0 | [11 empty] | 0 |  |  | 0 | 0 |  |  |  |  | Theo giá trúng thầu 2018 và báo giá những mặt hàng mới
838 |  | Nhóm 12. Nhóm giấy in kết quả, giấy gói … | Giấy in máy xét nghiệm sinh hóa |  | 30 cuộn/Hộp | Giấy Hải Anh | Việt Nam | Dùng được trên máy XN sinh hóa Microbab 300 ELTech Group , Roll 57mm | Cuộn | 60 | 13000 | 780000 |  | 0 | 0 | [6 empty] | 60 |  |  |  |  | 0 |  |  |  | 0 |  |  |  |  | Theo giá trúng thầu 2018 và báo giá những mặt hàng mới
839 |  | Nhóm 12. Nhóm giấy in kết quả, giấy gói … | Giấy in nhiệt |  | Cuộn | Lessa - AB Medica group S.A | Tây Ban Nha | Dùng cho máy nước tiểu 11 thông số | Cuộn | 230 | 17300 | 3979000 |  | 0 | 50 |  |  | 20 |  |  | 100 | [5 empty] | 0 |  |  | 0 | 0 | 60 |  |  |  | Theo giá trúng thầu 2018 và báo giá những mặt hàng mới
840 |  | Nhóm 12. Nhóm giấy in kết quả, giấy gói … | Giấy in nhiệt máy huyết học |  | Cuộn | Lessa - AB Medica group S.A | Tây Ban Nha | Dùng trên máy phân tích huyết học MicroCC 20 plus - Hãng sản xuất High Technology, Inc- Mỹ. | Cuộn | 30 | 13000 | 390000 |  | 0 | 0 | [10 empty] | 20 | 0 |  |  | 0 | 0 |  |  |  | 10 | Theo giá trúng thầu 2018 và báo giá những mặt hàng mới
841 |  | Nhóm 12. Nhóm giấy in kết quả, giấy gói … | Giấy in nhiệt máy huyết học |  | Cuộn | Lessa - AB Medica group S.A | Tây Ban Nha | Dùng trên máy phân tích huyết học Mindray BC 3000plus - Hãng sản xuất High Technology,Inc-Mỹ | Cuộn | 1195 | 8600 | 10277000 |  | 0 | 0 | [6 empty] | 75 |  |  |  | 20 | 50 |  |  | 0 | 0 |  | 1000 |  | 50 | Theo giá trúng thầu 2018 và báo giá những mặt hàng mới
842 |  | Nhóm 12. Nhóm giấy in kết quả, giấy gói … | Giấy in siêu âm |  | Cuộn/túi | Neuchem Co., Ltd | Hàn Quốc | TCCS. Dùng cho máy in Mitsubishi electric | Cuộn | 1250 | 174200 | 217750000 |  | 0 | 40 |  |  |  |  | 160 | [6 empty] | 0 |  |  | 0 | 1000 |  |  |  | 50 | Theo giá trúng thầu 2018 và báo giá những mặt hàng mới
843 |  | Nhóm 12. Nhóm giấy in kết quả, giấy gói … | Giấy siêu âm đen trắng |  | 1 cuộn/ gói | Neuchem Co., Ltd | Hàn Quốc | Dùng cho máy in ảnh SONI. Mã : STP-110S | Cuộn | 2420 | 174200 | 421564000 |  | 1000 | 0 | 100 |  |  | 400 |  | 450 |  |  |  | 120 |  | 0 |  |  | 0 | 0 |  |  | 350 |  | Theo giá trúng thầu 2018 và báo giá những mặt hàng mới
844 |  | Nhóm 13. Nhóm Oxy | O-xy lỏng |  | kg | CTCP KHÍ CÔNG NGHIỆP NGHỆ AN | Việt Nam | TCCS | kg | 620000 | 3800 | 2356000000 |  | 600000 | 0 | [5 empty] | 20000 | [5 empty] | 0 |  |  | 0 | 0 |  |  |  |  | Theo giá trúng thầu 2018 và báo giá những mặt hàng mới
845 |  | Nhóm 13. Nhóm Oxy | Khí CO2 hóa lỏng |  | kg | CTCP KHÍ CÔNG NGHIỆP NGHỆ AN | Việt Nam | Khí CO2 40 lít/bình | Kg | 2818 | 11500 | 32407000 |  | 1500 | 0 | 150 |  |  |  | 280 | 100 |  | 400 |  |  | 48 | 100 |  |  | 0 | 30 | 140 | 30 | 40 |  | Theo giá trúng thầu 2018 và báo giá những mặt hàng mới
846 |  | Nhóm 13. Nhóm Oxy | Khí ni tơ |  | KG | khí công nghiệp nghệ An | Việt Nam | TCCS | Kg | 600 | 22000 | 13200000 |  | 600 | 0 | [11 empty] | 0 |  |  |  | 0 |  |  |  |  | Theo giá trúng thầu 2018 và báo giá những mặt hàng mới
847 |  | Nhóm 13. Nhóm Oxy | Khí oxy y tế |  | 10 lít/bình | CTCP KHÍ CÔNG NGHIỆP NGHỆ AN | Việt Nam | 10 lít/bình | Bình | 2227 | 55000 | 122485000 |  | 1000 | 3 | 30 | 100 | 30 | 200 | 4 | 200 |  |  |  | 200 |  | 100 |  |  | 10 | 50 | 40 | 40 | 70 | 150 | Lấy theo giá thẩm định 2018
848 |  | Nhóm 13. Nhóm Oxy | Khí oxy y tế |  | 40 lít/bình | CTCP KHÍ CÔNG NGHIỆP NGHỆ AN | Việt Nam | 40 lít/bình | Bình | 7918 | 115200 | 912153600 |  | 350 | 3 | 25 | 80 | 1000 | 600 | 960 | 500 |  |  |  |  | 1500 | 1000 |  |  | 200 | 50 | 500 | 400 | 600 | 150 | Theo giá trúng thầu 2018 và báo giá những mặt hàng mới
849 |  | Nhóm 14. Răng - Hàm - Mặt | Đầu lấy cao răng |  | Cái | Pháp | Pháp | TCCS | Cái | 9 | 1000000 | 9000000 |  | 5 | 0 | 3 | [10 empty] | 0 | 1 |  |  | 0 |  |  |  |  | Theo giá trúng thầu 2018 và báo giá những mặt hàng mới
850 |  | Nhóm 14. Răng - Hàm - Mặt | Amalgam |  | Lọ | Safina | Đức | TCCS | Lọ | 15 | 770000 | 11550000 |  | 6 | 0 | 0 | [10 empty] | 0 |  |  | 5 | 0 | 2 |  | 2 |  | Lấy theo giá thẩm định 2018
851 |  | Nhóm 14. Răng - Hàm - Mặt | Banh miệng người lớn |  | Cái | ORO | Ấn Độ | TCCS | Cái | 25 | 60000 | 1500000 |  | 0 | 0 | 5 |  |  | 1 | [5 empty] | 4 | 1 | 0 |  |  | 2 | 10 |  |  | 2 |  | Lấy theo giá thẩm định 2018
852 |  | Nhóm 14. Răng - Hàm - Mặt | Banh miệng trẻ em |  | Cái | ORO | Ấn Độ | TCCS | Cái | 27 | 52500 | 1417500 |  | 0 | 0 | 5 | 2 |  | 1 | [5 empty] | 4 | 1 | 0 |  |  | 2 | 10 |  |  | 2 |  | Lấy theo giá thẩm định 2018
853 |  | Nhóm 14. Răng - Hàm - Mặt | Bẩy nhổ răng |  | cái | Prime | Pakistan | Đạt TCCS | cái | 53 | 57600 | 3052800 |  | 0 | 0 | 3 | [8 empty] | 10 | 10 | 0 |  |  | 10 | 20 |  |  |  |  | Theo giá trúng thầu 2018 và báo giá những mặt hàng mới
854 |  | Nhóm 14. Răng - Hàm - Mặt | Bẩy thẳng | Bẩy thẳngELE301 | Cái | Osung | Hàn Quốc | TCCS | Cái | 3 | 550000 | 1650000 |  | 1 | 0 | [11 empty] | 0 |  |  |  | 0 |  |  | 2 |  | Theo giá trúng thầu 2018 và báo giá những mặt hàng mới
855 |  | Nhóm 14. Răng - Hàm - Mặt | Bẩy thẳng | Bẩy thẳngELE301A | Cái | Osung | Hàn Quốc | TCCS | Cái | 1 | 550000 | 550000 |  | 1 | 0 | [11 empty] | 0 |  |  |  | 0 |  |  |  |  | Theo giá trúng thầu 2018 và báo giá những mặt hàng mới
856 |  | Nhóm 14. Răng - Hàm - Mặt | Bẩy thẳng | Bẩy thẳngELE304w | Cái | Osung | Hàn Quốc | TCCS | Cái | 3 | 550000 | 1650000 |  | 1 | 0 | [11 empty] | 0 |  |  |  | 0 |  |  | 2 |  | Theo giá trúng thầu 2018 và báo giá những mặt hàng mới
857 |  | Nhóm 14. Răng - Hàm - Mặt | Bẩy thẳng | Bẩy thẳngELE41 | Cái | Osung | Hàn Quốc | TCCS | Cái | 1 | 550000 | 550000 |  | 1 | 0 | [11 empty] | 0 |  |  |  | 0 |  |  |  |  | Theo giá trúng thầu 2018 và báo giá những mặt hàng mới
858 |  | Nhóm 14. Răng - Hàm - Mặt | Bẩy thẳng | Bẩy thẳngELE52 | Cái | Osung | Hàn Quốc | TCCS | Cái | 1 | 550000 | 550000 |  | 1 | 0 | [11 empty] | 0 |  |  |  | 0 |  |  |  |  | Theo giá trúng thầu 2018 và báo giá những mặt hàng mới
859 |  | Nhóm 14. Răng - Hàm - Mặt | Bay trộn chất hàn |  | Cái |  | Pakistan | TCCS | Cái | 9 | 35000 | 315000 |  | 2 | 0 | 5 | [10 empty] | 0 |  |  |  | 0 |  |  | 2 |  | Theo giá trúng thầu 2018 và báo giá những mặt hàng mới
860 |  | Nhóm 14. Răng - Hàm - Mặt | Bộ đánh bóng composite Super-snap |  | túi | Nhat | Nhật Bản | TCCS | túi | 7 | 380000 | 2660000 |  | 1 | 0 | 6 | [10 empty] | 0 |  |  |  | 0 |  |  |  |  | Theo giá trúng thầu 2018 và báo giá những mặt hàng mới
861 |  | Nhóm 14. Răng - Hàm - Mặt | Bộ dụng cụ nong dũa |  | vỉ 6 cái | Mani | Nhật Bản | Đạt TCCS | 6 cái/vỉ | 375 | 108000 | 40500000 |  | 0 | 0 | 15 |  |  |  | 18 | 40 | [5 empty] | 0 |  |  | 0 | 300 |  |  | 2 |  | Theo giá trúng thầu 2018 và báo giá những mặt hàng mới
862 |  | Nhóm 14. Răng - Hàm - Mặt | Bộ khám 4 món |  | Bộ |  | Trung Quốc | TCCS | Bộ | 22 | 55000 | 1210000 |  | 20 | 0 | [11 empty] | 0 |  |  |  | 0 |  |  | 2 |  | Theo giá trúng thầu 2018 và báo giá những mặt hàng mới
863 |  | Nhóm 14. Răng - Hàm - Mặt | Bộ lèn |  | vỉ 6 cái | Mani | Nhật Bản | TCCS | Bộ | 20 | 115200 | 2304000 |  | 0 | 0 | 3 | 4 |  | 3 | 0 | 2 |  |  |  | 5 | 1 | 0 |  |  | 0 | 2 |  |  |  |  | Theo giá trúng thầu 2018 và báo giá những mặt hàng mới
864 |  | Nhóm 14. Răng - Hàm - Mặt | Bộ nong dũa điều trị tủy( file H, file K, reamer) |  | vỉ 6 cái | Mani | Nhật Bản | TCCS | Hộp | 485 | 108000 | 52380000 |  | 0 | 0 | 20 | 5 |  | 5 | 40 | 20 |  |  |  | 30 |  | 20 |  |  | 20 | 300 | 20 |  | 5 |  | Theo giá trúng thầu 2018 và báo giá những mặt hàng mới
865 |  | Nhóm 14. Răng - Hàm - Mặt | Bóng đèn litex dẹt |  | Cái | Trung Quốc | Trung Quốc | TCCS | Cái | 2 | 150000 | 300000 |  | 2 | 0 | [5 empty] | 0 | [5 empty] | 0 |  |  |  | 0 |  |  |  |  | Theo giá trúng thầu 2018 và báo giá những mặt hàng mới
866 |  | Nhóm 14. Răng - Hàm - Mặt | Calci 25% |  | Tuýp |  | Mỹ | TCCS | Tuýp | 11 | 150000 | 1650000 |  | 4 | 0 | 5 | [10 empty] | 0 |  |  |  | 0 |  |  | 2 |  | Theo giá trúng thầu 2018 và báo giá những mặt hàng mới
867 |  | Nhóm 14. Răng - Hàm - Mặt | Cán dao mổ |  | Cái | Việt Nam | Việt Nam | TCCS | Cái | 7 | 12000 | 84000 |  | 5 | 0 | [11 empty] | 0 |  |  |  | 0 |  |  | 2 |  | Theo giá trúng thầu 2018 và báo giá những mặt hàng mới
868 |  | Nhóm 14. Răng - Hàm - Mặt | Canxi chiếu đèn |  | Ống | Ultradent | Mỹ | TCCS | Ống | 6 | 332600 | 1995600 |  | 0 | 0 |  | 1 | [8 empty] | 5 | 0 |  |  | 0 | 0 |  |  |  |  | Theo giá trúng thầu 2018 và báo giá những mặt hàng mới
869 |  | Nhóm 14. Răng - Hàm - Mặt | Cây ấn chất hàn đầu dẹt /tròn |  | Cái | Pakistan | Pakistan | TCCS | Cái | 17 | 17000 | 289000 |  | 10 | 0 | 5 | [10 empty] | 0 |  |  |  | 0 |  |  | 2 |  | Theo giá trúng thầu 2018 và báo giá những mặt hàng mới
870 |  | Nhóm 14. Răng - Hàm - Mặt | Cây giật chụp |  | Cái | Pakistan | Pakistan | TCCS | Cái | 1 | 130000 | 130000 |  | 1 | 0 | [11 empty] | 0 |  |  |  | 0 |  |  |  |  | Theo giá trúng thầu 2018 và báo giá những mặt hàng mới
871 |  | Nhóm 14. Răng - Hàm - Mặt | Cây hàn |  | Cái | Pakistan | Pakistan | TCCS | Cái | 35 | 30000 | 1050000 |  | 0 | 0 |  | 5 |  | 3 | 0 | 5 |  |  |  | 5 | 5 | 0 |  |  | 0 | 10 |  |  | 2 |  | Lấy theo giá thẩm định 2018
872 |  | Nhóm 14. Răng - Hàm - Mặt | Cây hàn Amgam To/Vừa/Nhỏ |  | Cái | Việt Nam | Việt Nam | TCCS | Cái | 5 | 25000 | 125000 |  | 3 | 0 | [11 empty] | 0 |  |  |  | 0 |  |  | 2 |  | Theo giá trúng thầu 2018 và báo giá những mặt hàng mới
873 |  | Nhóm 14. Răng - Hàm - Mặt | Cây hàn chống dính 2 đầu dẹt màu đen Osung |  | Cái | Osung/ Hàn Quốc | Hàn Quốc | TCCS | Cái | 8 | 410000 | 3280000 |  | 2 | 0 | 4 | [10 empty] | 0 |  |  |  | 0 |  |  | 2 |  | Theo giá trúng thầu 2018 và báo giá những mặt hàng mới
874 |  | Nhóm 14. Răng - Hàm - Mặt | Cây nạo ổ răng |  | Cái | Đức | Đức | TCCS | Cái | 12 | 50000 | 600000 |  | 5 | 0 | 5 | [10 empty] | 0 |  |  |  | 0 |  |  | 2 |  | Theo giá trúng thầu 2018 và báo giá những mặt hàng mới
875 |  | Nhóm 14. Răng - Hàm - Mặt | Cây nạo túi lợi cỡ 11-12-13-14 |  | Cây | Hàn Quốc | Hàn Quốc | TCCS | Cây | 10 | 350000 | 3500000 |  | 4 | 0 | 4 | [10 empty] | 0 |  |  |  | 0 |  |  | 2 |  | Theo giá trúng thầu 2018 và báo giá những mặt hàng mới
876 |  | Nhóm 14. Răng - Hàm - Mặt | Cevinton |  | Lọ | Reco Dent | Đài Loan | TCCS | Lọ | 130 | 95000 | 12350000 |  | 32 | 0 | 10 | 2 |  | 5 | 5 |  |  |  |  | 20 | 10 | 5 | 1 |  | 2 | 25 | 3 |  | 10 |  | Lấy theo giá thẩm định 2018
877 |  | Nhóm 14. Răng - Hàm - Mặt | Chất lấy dấu phòng răng |  | Túi | GC | Nhật Bản | Túi dạng bột dùng trong nha khoa | Túi | 25 | 219200 | 5480000 |  | 0 | 0 | 8 | 5 | [9 empty] | 0 |  |  | 0 | 10 | 2 |  |  |  | Theo giá trúng thầu 2018 và báo giá những mặt hàng mới
878 |  | Nhóm 14. Răng - Hàm - Mặt | Chỉ co niếu |  | Sợi |  | Mỹ | TCCS | Sợi | 22 | 120000 | 2640000 |  | 20 | 0 | 2 | [10 empty] | 0 |  |  |  | 0 |  |  |  |  | Theo giá trúng thầu 2018 và báo giá những mặt hàng mới
879 |  | Nhóm 14. Răng - Hàm - Mặt | Chỉ tơ nha khoa | Chỉ Oran B | hộp |  | Nhật Bản | TCCS | Hộp | 16 | 55000 | 880000 |  | 6 | 0 | 10 | [10 empty] | 0 |  |  |  | 0 |  |  |  |  | Theo giá trúng thầu 2018 và báo giá những mặt hàng mới
880 |  | Nhóm 14. Răng - Hàm - Mặt | Chổi bôi kéo |  | Hộp |  | Mỹ | TCCS | Hộp | 8 | 60000 | 480000 |  | 3 | 0 | 5 | [10 empty] | 0 |  |  |  | 0 |  |  |  |  | Theo giá trúng thầu 2018 và báo giá những mặt hàng mới
881 |  | Nhóm 14. Răng - Hàm - Mặt | Chổi cước đánh bóng |  | Cái | TPC Ok | Mỹ | TCCS | Cái | 805 | 5300 | 4266500 |  | 40 | 0 | 20 |  |  | 100 | 100 | 100 |  |  |  | 20 | 20 | 50 | 100 |  | 50 | 5 | 200 |  |  |  | Theo giá trúng thầu 2018 và báo giá những mặt hàng mới
882 |  | Nhóm 14. Răng - Hàm - Mặt | Chốt sợi |  | Hộp |  | Mỹ | TCCS | Hộp | 2 | 400000 | 800000 |  | 2 | 0 | [11 empty] | 0 |  |  |  | 0 |  |  |  |  | Theo giá trúng thầu 2018 và báo giá những mặt hàng mới
883 |  | Nhóm 14. Răng - Hàm - Mặt | Cốc đánh bóng |  | Cái | Henry Schein | Mỹ | Đạt TCCS | Cái | 440 | 5300 | 2332000 |  | 40 | 0 | 20 | 50 |  |  | 50 | 100 |  |  |  | 50 | 30 | 20 |  |  | 50 | 0 | 30 |  |  |  | Theo giá trúng thầu 2018 và báo giá những mặt hàng mới
884 |  | Nhóm 14. Răng - Hàm - Mặt | Composite Đặc |  | Tuýp | Denfil | Hàn Quốc | TCCS | Tuýp | 201 | 180000 | 36180000 |  | 6 | 0 | 8 | 5 |  | 5 | 110 | 8 |  |  |  | 20 | 5 | 3 | 4 |  | 5 | 20 | 2 |  |  |  | Lấy theo giá thẩm định 2018
885 |  | Nhóm 14. Răng - Hàm - Mặt | Composite Lỏng |  | Tuýp |  | Việt Nam | TCCS | Tuýp | 175 | 132000 | 23100000 |  | 12 | 0 | 5 | 5 |  | 5 | 80 | 8 |  |  |  | 20 | 10 | 2 | 4 |  | 2 | 20 | 2 |  |  |  | Lấy theo giá thẩm định 2018
886 |  | Nhóm 14. Răng - Hàm - Mặt | Cortisomol |  | Lọ | Pierre Rolland | Pháp | TCCS | Lọ | 48 | 750000 | 36000000 |  | 6 | 0 | 2 | 1 |  | 1 | 2 | 2 |  |  |  | 8 | 4 | 5 |  |  | 2 | 10 | 3 |  | 2 |  | Lấy theo giá thẩm định 2018
887 |  | Nhóm 14. Răng - Hàm - Mặt | CPC |  | Lọ | Prevest Denpro | Ấn Độ | TCCS | Lọ | 40 | 90700 | 3628000 |  | 6 | 0 | 2 | 2 |  |  | 2 | 1 |  |  |  |  | 2 | 5 |  |  | 3 | 10 | 2 |  | 5 |  | Theo giá trúng thầu 2018 và báo giá những mặt hàng mới
888 |  | Nhóm 14. Răng - Hàm - Mặt | Cung Tiguested |  | Bộ |  | Việt Nam | TCCS | Bộ | 35 | 50000 | 1750000 |  | 0 | 0 | 5 | [10 empty] | 0 |  |  | 10 | 15 |  |  | 5 |  | Lấy theo giá thẩm định 2018
889 |  | Nhóm 14. Răng - Hàm - Mặt | Đài cao Su |  | Cái | Dentamerica | Mỹ | TCCS | Cái | 440 | 3500 | 1540000 |  | 40 | 0 | 10 | 20 |  |  | 100 | 50 |  |  |  |  | 20 | 0 |  |  | 0 | 0 | 200 |  |  |  | Lấy theo giá thẩm định 2018
890 |  | Nhóm 14. Răng - Hàm - Mặt | Dầu tay khoan nhật |  | Lọ |  | Nhật Bản | TCCS | Lọ | 2 | 550000 | 1100000 |  | 2 | 0 | [11 empty] | 0 |  |  |  | 0 |  |  |  |  | Theo giá trúng thầu 2018 và báo giá những mặt hàng mới
891 |  | Nhóm 14. Răng - Hàm - Mặt | Dầu tra tay khoan |  | Gam | Favodent | Đức | Đạt TCCS | Gam | 20 | 480000 | 9600000 |  | 0 | 0 | 1 | 1 |  | 1 | 1 | 2 |  |  |  | 2 | 4 | 2 |  |  | 2 | 3 |  |  | 1 |  | Lấy theo giá thẩm định 2018
892 |  | Nhóm 14. Răng - Hàm - Mặt | Diệt tủy |  | Lọ | Red star dental | Nga | TCCS | Lọ | 76 | 83200 | 6323200 |  | 8 | 0 | 3 | 5 |  | 1 | 4 | 5 |  |  |  | 10 | 6 | 10 | 1 |  | 5 | 10 | 3 |  | 5 |  | Theo giá trúng thầu 2018 và báo giá những mặt hàng mới
893 |  | Nhóm 14. Răng - Hàm - Mặt | Dũa chiều dài 21mm/40,35,30,25,20,15,10,08 |  | Hộp | Mani | Nhật Bản | TCCS | Hộp | 55 | 70000 | 3850000 |  | 40 | 0 | 15 | [10 empty] | 0 |  |  |  | 0 |  |  |  |  | Theo giá trúng thầu 2018 và báo giá những mặt hàng mới
894 |  | Nhóm 14. Răng - Hàm - Mặt | Dũachiều dài 25mm/40,35,30,25,20,15,10,08 |  | Hộp | Mani | Nhật Bản | TCCS | Hộp | 55 | 70000 | 3850000 |  | 40 | 0 | 15 | [10 empty] | 0 |  |  |  | 0 |  |  |  |  | Theo giá trúng thầu 2018 và báo giá những mặt hàng mới
895 |  | Nhóm 14. Răng - Hàm - Mặt | Dung dịch làm mềm gutta pecha |  | Lọ |  | Ấn Độ | TCCS | Lọ | 11 | 180000 | 1980000 |  | 4 | 0 | 2 | [10 empty] | 0 |  |  |  | 0 |  |  | 5 |  | Theo giá trúng thầu 2018 và báo giá những mặt hàng mới
896 |  | Nhóm 14. Răng - Hàm - Mặt | Enhance Nụ/ Đĩa /Chén |  | Cái | Dentsply USA | Dentsply USA | TCCS | Cái | 11 | 35000 | 385000 |  | 10 | 0 | [11 empty] | 0 |  |  |  | 0 |  |  | 1 |  | Theo giá trúng thầu 2018 và báo giá những mặt hàng mới
897 |  | Nhóm 14. Răng - Hàm - Mặt | Eugenol |  | Lọ | Sultan | Mỹ | TCCS | Lọ | 99 | 72000 | 7128000 |  | 16 | 0 | 5 | 2 |  |  | 2 | 10 |  |  |  | 15 | 30 | 5 | 1 |  | 5 | 3 | 3 |  | 2 |  | Lấy theo giá thẩm định 2018
898 |  | Nhóm 14. Răng - Hàm - Mặt | Fuji 1 - 15g |  | hộp | GC | Nhật Bản | TCCS | Hộp | 28 | 517000 | 14476000 |  | 6 | 0 | 5 | 2 |  |  | 1 | [6 empty] | 0 | 1 |  | 0 | 10 | 2 |  | 1 |  | Lấy theo giá thẩm định 2018
899 |  | Nhóm 14. Răng - Hàm - Mặt | Fuji II - 15g |  | Hộp | GC | Nhật Bản | TCCS | Hộp | 61 | 665300 | 40583300 |  | 16 | 0 | 2 | 4 |  |  | 3 | 5 |  |  |  | 15 | 5 | 6 | 1 |  | 0 | 0 | 2 |  | 2 |  | Theo giá trúng thầu 2018 và báo giá những mặt hàng mới
900 |  | Nhóm 14. Răng - Hàm - Mặt | Fuji IX - 15g |  | Hộp | GC | Nhật Bản | TCCS | Hộp | 79 | 1155000 | 91245000 |  | 20 | 0 | 2 | 1 |  | 3 |  | 10 |  |  |  |  | 20 | 6 |  |  | 5 | 10 | 2 |  |  |  | Lấy theo giá thẩm định 2018
901 |  | Nhóm 14. Răng - Hàm - Mặt | Giấy thử cắn |  | Hộp |  | Việt Nam | TCCS | Hộp | 40 | 226800 | 9072000 |  | 2 | 0 | 5 | 1 |  | 3 | 5 | 2 |  |  |  | 10 | 2 | 5 |  |  | 0 | 0 | 3 |  | 2 |  | Theo giá trúng thầu 2018 và báo giá những mặt hàng mới
902 |  | Nhóm 14. Răng - Hàm - Mặt | Giấy trộn chất hàn |  | Tập | GC | Nhật Bản | TCCS | Tập | 83 | 10000 | 830000 |  | 20 | 0 | 10 | 5 |  | 3 | 5 | 10 |  |  |  | 20 |  | 5 | 2 |  | 0 | 0 | 3 |  |  |  | Lấy theo giá thẩm định 2018
903 |  | Nhóm 14. Răng - Hàm - Mặt | Glyde |  | Tuýp | Sure Endo | Hàn Quốc | TCCS | Tuýp | 60 | 190000 | 11400000 |  | 16 | 0 | 5 | 1 |  | 5 |  | 3 |  |  |  | 8 | 10 | 5 |  |  | 0 | 5 | 2 |  |  |  | Lấy theo giá thẩm định 2018
904 |  | Nhóm 14. Răng - Hàm - Mặt | Gutta Percha |  | Hộp | Diadent | Hàn Quốc | TCCS | Hộp | 390 | 59000 | 23010000 |  | 120 | 0 | 10 | 25 |  | 20 | 20 | 30 |  |  |  | 20 | 40 | 20 | 1 |  | 10 | 50 | 20 |  | 4 |  | Theo giá trúng thầu 2018 và báo giá những mặt hàng mới
905 |  | Nhóm 14. Răng - Hàm - Mặt | H-Files(Nhật) |  | vỉ 6 cái | Mani | Nhật Bản | TCCS | Hộp | 462 | 86400 | 39916800 |  | 0 | 0 |  |  |  | 10 |  | 20 |  |  |  | 40 | 80 | 0 |  |  | 10 | 300 |  |  | 2 |  | Theo giá trúng thầu 2018 và báo giá những mặt hàng mới
906 |  | Nhóm 14. Răng - Hàm - Mặt | Hộp mài cùi F272 |  | bộ | Vieet Nam | Việt Nam | TCCS | bộ | 1 | 550000 | 550000 |  | 1 | 0 | [11 empty] | 0 |  |  |  | 0 |  |  |  |  | Theo giá trúng thầu 2018 và báo giá những mặt hàng mới
907 |  | Nhóm 14. Răng - Hàm - Mặt | Hydroxit Calci |  | Lọ | Prevest DenPro | Ấn Độ | TCCS | Lọ | 62 | 57600 | 3571200 |  | 6 | 0 | 10 | 1 |  | 2 | 0 | 4 |  |  |  | 5 | 10 | 10 |  |  | 0 | 12 | 2 |  |  |  | Theo giá trúng thầu 2018 và báo giá những mặt hàng mới
908 |  | Nhóm 14. Răng - Hàm - Mặt | Keo - 6g |  | Lọ | Vivadent | Liechtenstein | TCCS | Lọ | 21 | 550000 | 11550000 |  | 2 | 0 |  | 1 |  | 3 | 4 | 4 |  |  |  | 4 | 2 | 0 |  |  | 1 | 0 |  |  |  |  | Lấy theo giá thẩm định 2018
909 |  | Nhóm 14. Răng - Hàm - Mặt | Kéo cắt chỉ nhỏ |  | Cái |  | Pakistan | TCCS | Cái | 17 | 20000 | 340000 |  | 10 | 0 | [11 empty] | 0 | 2 |  |  | 0 |  |  |  | 5 | Theo giá trúng thầu 2018 và báo giá những mặt hàng mới
910 |  | Nhóm 14. Răng - Hàm - Mặt | K-Files(Nhật) |  | vỉ 6 cái | Mani | Nhật Bản | TCCS | Hộp | 454 | 86400 | 39225600 |  | 0 | 0 |  | 2 |  | 10 |  | 20 |  |  |  | 40 | 80 | 0 |  |  | 2 | 300 |  |  |  |  | Theo giá trúng thầu 2018 và báo giá những mặt hàng mới
911 |  | Nhóm 14. Răng - Hàm - Mặt | Kìm bẻ móc |  | Cái | Techno/Đứ | Đức | TCCS | Cái | 1 | 75000 | 75000 |  | 1 | 0 | [11 empty] | 0 |  |  |  | 0 |  |  |  |  | Theo giá trúng thầu 2018 và báo giá những mặt hàng mới
912 |  | Nhóm 14. Răng - Hàm - Mặt | Kìm cắt chỉ thep chuyên dụng |  | Cái | Pakistan | Pakistan | TCCS | Cái | 1 | 150000 | 150000 |  | 1 | 0 | [11 empty] | 0 |  |  |  | 0 |  |  |  |  | Theo giá trúng thầu 2018 và báo giá những mặt hàng mới
913 |  | Nhóm 14. Răng - Hàm - Mặt | Kìm kẹp kim | Kìm cặp kim HN 160 | Cái | Needle | Needle | TCCS | Cái | 3 | 750000 | 2250000 |  | 1 | 0 | [11 empty] | 0 |  |  |  | 0 |  |  |  | 2 | Theo giá trúng thầu 2018 và báo giá những mặt hàng mới
914 |  | Nhóm 14. Răng - Hàm - Mặt | Kìm kẹp kim | Kìm cặp kimNH160cT | Cái | Holder | Holder | TCCS | Cái | 1 | 1500000 | 1500000 |  | 1 | 0 | [11 empty] | 0 |  |  |  | 0 |  |  |  |  | Theo giá trúng thầu 2018 và báo giá những mặt hàng mới
915 |  | Nhóm 14. Răng - Hàm - Mặt | Kính trộn EG |  | Cái |  | Việt Nam | TCCS | Cái | 30 | 20000 | 600000 |  | 6 | 0 |  |  |  | 2 |  | 2 |  |  |  | 4 | 2 | 2 |  |  | 2 | 5 | 5 |  |  |  | Lấy theo giá thẩm định 2018
916 |  | Nhóm 14. Răng - Hàm - Mặt | Lá chắn Polyme |  | Hộp 100 lá |  | Nhật Bản | TCCS | Hộp | 4 | 144000 | 576000 |  | 3 | 0 | 1 | [10 empty] | 0 |  |  |  | 0 |  |  |  |  | Theo giá trúng thầu 2018 và báo giá những mặt hàng mới
917 |  | Nhóm 14. Răng - Hàm - Mặt | Lá Matrix |  | Túi | deepak | Mỹ | TCCS | Túi | 65 | 25000 | 1625000 |  | 2 | 0 | 1 |  |  |  |  | 5 |  |  |  |  | 2 | 5 |  |  | 0 | 0 | 50 |  |  |  | Lấy theo giá thẩm định 2018
918 |  | Nhóm 14. Răng - Hàm - Mặt | Lèn ngang |  | vỉ 6 cái | Mani | Nhật Bản | TCCS | Vỹ | 24 | 115200 | 2764800 |  | 0 | 0 | 5 |  |  | 10 | [6 empty] | 3 | 0 |  |  | 1 | 5 |  |  |  |  | Theo giá trúng thầu 2018 và báo giá những mặt hàng mới
919 |  | Nhóm 14. Răng - Hàm - Mặt | Len ngang dài 21mm/35,30,25,20 |  | Hộp | Nhật bản | Nhật Bản | TCCS | Hộp | 10 | 90000 | 900000 |  | 10 | 0 | [11 empty] | 0 |  |  |  | 0 |  |  |  |  | Theo giá trúng thầu 2018 và báo giá những mặt hàng mới
920 |  | Nhóm 14. Răng - Hàm - Mặt | Len ngang dài 25mm/35,30,25,20 |  | Hộp | Nhật bản | Nhật Bản | TCCS | Hộp | 10 | 90000 | 900000 |  | 10 | 0 | [11 empty] | 0 |  |  |  | 0 |  |  |  |  | Theo giá trúng thầu 2018 và báo giá những mặt hàng mới
921 |  | Nhóm 14. Răng - Hàm - Mặt | Lentulo |  | vỉ 4 cái | Mani | Nhật Bản | Vĩ | Vỉ | 152 | 100800 | 15321600 |  | 0 | 0 | 5 | 5 |  | 15 | 12 | 20 |  |  |  | 10 | 30 | 5 |  |  | 10 | 20 | 20 |  |  |  | Theo giá trúng thầu 2018 và báo giá những mặt hàng mới
922 |  | Nhóm 14. Răng - Hàm - Mặt | Lentulo số 25 |  | Hộp | Nhật bản | Nhật Bản | TCCS | Hộp | 17 | 80000 | 1360000 |  | 15 | 0 | [11 empty] | 0 | 2 |  |  | 0 |  |  |  |  | Theo giá trúng thầu 2018 và báo giá những mặt hàng mới
923 |  | Nhóm 14. Răng - Hàm - Mặt | Mặt gương |  | Cái | Hàn Quốc | Hàn Quốc | TCCS | Cái | 100 | 20000 | 2000000 |  | 30 | 0 | 20 | [10 empty] | 0 | 50 |  |  | 0 |  |  |  |  | Theo giá trúng thầu 2018 và báo giá những mặt hàng mới
924 |  | Nhóm 14. Răng - Hàm - Mặt | Mũi cắt kẽ |  | Cái |  | Nhật Bản | TCCS | Cái | 42 | 21000 | 882000 |  | 20 | 0 | 20 | [10 empty] | 0 | 2 |  |  | 0 |  |  |  |  | Theo giá trúng thầu 2018 và báo giá những mặt hàng mới
925 |  | Nhóm 14. Răng - Hàm - Mặt | Mũi endo - z |  | Cái | Mỹ | Mỹ | TCCS | Cái | 13 | 150000 | 1950000 |  | 5 | 0 | 8 | [10 empty] | 0 |  |  |  | 0 |  |  |  |  | Theo giá trúng thầu 2018 và báo giá những mặt hàng mới
926 |  | Nhóm 14. Răng - Hàm - Mặt | Mũi Gate |  | Bộ | Mani/Nhật | Nhật Bản | TCCS | Bộ | 11 | 170000 | 1870000 |  | 3 | 0 | 8 | [10 empty] | 0 |  |  |  | 0 |  |  |  |  | Theo giá trúng thầu 2018 và báo giá những mặt hàng mới
927 |  | Nhóm 14. Răng - Hàm - Mặt | Mũi khoan trụ thuôn |  | Cái |  | Nhật Bản | TCCS | Cái | 47 | 21000 | 987000 |  | 5 | 0 | 40 | [10 empty] | 0 | 2 |  |  | 0 |  |  |  |  | Theo giá trúng thầu 2018 và báo giá những mặt hàng mới
928 |  | Nhóm 14. Răng - Hàm - Mặt | Mũi ngọn lửa |  | Cái |  | Nhật Bản | TCCS | Cái | 45 | 21000 | 945000 |  | 5 | 0 | 40 | [10 empty] | 0 |  |  |  | 0 |  |  |  |  | Theo giá trúng thầu 2018 và báo giá những mặt hàng mới
929 |  | Nhóm 14. Răng - Hàm - Mặt | Mũi quả trám |  | Cái |  | Nhật Bản | TCCS | Cái | 47 | 21000 | 987000 |  | 5 | 0 | 40 | [10 empty] | 0 | 2 |  |  | 0 |  |  |  |  | Theo giá trúng thầu 2018 và báo giá những mặt hàng mới
930 |  | Nhóm 14. Răng - Hàm - Mặt | Mũi trụ |  | Cái |  | Nhật Bản | TCCS | Cái | 70 | 21000 | 1470000 |  | 30 | 0 | 40 | [10 empty] | 0 |  |  |  | 0 |  |  |  |  | Theo giá trúng thầu 2018 và báo giá những mặt hàng mới
931 |  | Nhóm 14. Răng - Hàm - Mặt | Nạo ngà đầu to/ nhỏ |  | Cái | Đức | Đức | TCCS | Cái | 20 | 17000 | 340000 |  | 10 | 0 | 10 | [10 empty] | 0 |  |  |  | 0 |  |  |  |  | Theo giá trúng thầu 2018 và báo giá những mặt hàng mới
932 |  | Nhóm 14. Răng - Hàm - Mặt | Nong chiều dài 21mm/40,35,30,25,20,15,10,08 |  | Hộp | Mani | Nhật Bản | TCCS | Hộp | 75 | 70000 | 5250000 |  | 65 | 0 | 10 | [10 empty] | 0 |  |  |  | 0 |  |  |  |  | Theo giá trúng thầu 2018 và báo giá những mặt hàng mới
933 |  | Nhóm 14. Răng - Hàm - Mặt | Nong chiều dài 25mm/40,35,30,25,20,15,10,08 |  | Hộp | Mani | Nhật Bản | TCCS | Hộp | 67 | 70000 | 4690000 |  | 55 | 0 | 10 | [10 empty] | 0 | 2 |  |  | 0 |  |  |  |  | Theo giá trúng thầu 2018 và báo giá những mặt hàng mới
934 |  | Nhóm 14. Răng - Hàm - Mặt | Nong dũa |  | vỉ 6 cái | Mani | Nhật Bản | Vỉ | Vỉ | 15 | 108000 | 1620000 |  | 0 | 0 | 10 |  |  |  | 5 | [6 empty] | 0 |  |  | 0 | 0 |  |  |  |  | Theo giá trúng thầu 2018 và báo giá những mặt hàng mới
935 |  | Nhóm 14. Răng - Hàm - Mặt | Óc tay khoan |  | Cái | NSK | Trung Quốc | Đạt TCCS | Cái | 39 | 787500 | 30712500 |  | 0 | 0 | 3 | 2 |  |  | 1 |  |  |  |  | 3 | 3 | 2 |  |  | 5 | 20 |  |  |  |  | Lấy theo giá thẩm định 2018
936 |  | Nhóm 14. Răng - Hàm - Mặt | Ống hút nước bọt |  | Túi 100 cái |  | Trung Quốc | TCCS | Túi 100 cái | 60 | 60000 | 3600000 |  | 20 | 0 | 20 | [10 empty] | 0 |  |  |  | 0 | 20 |  |  |  | Theo giá trúng thầu 2018 và báo giá những mặt hàng mới
937 |  | Nhóm 14. Răng - Hàm - Mặt | Oxy già 30% |  | 500ml/lọ | Xilong | Trung Quốc | TCCS | Lọ | 78 | 50000 | 3900000 |  | 30 | 0 |  | 1 |  |  | 1 |  |  |  |  | 20 |  | 0 | 5 | 1 | 0 | 10 | 10 |  |  |  | Lấy theo giá thẩm định 2018
938 |  | Nhóm 14. Răng - Hàm - Mặt | Oxyd kẽm |  | 500g/lọ | Xilong | Trung Quốc | TCCS | Lọ | 14 | 120000 | 1680000 |  | 4 | 0 | [5 empty] | 2 |  |  |  | 2 | 2 | 0 |  |  | 0 | 3 | 1 |  |  |  | Lấy theo giá thẩm định 2018
939 |  | Nhóm 14. Răng - Hàm - Mặt | Que đánh Caxi |  | Cái | PKT | Việt Nam | Cái | Cái | 42 | 18100 | 760200 |  | 0 | 0 | 10 | 2 |  |  |  | 10 |  |  |  | 5 |  | 0 |  |  | 0 | 5 | 10 |  |  |  | Theo giá trúng thầu 2018 và báo giá những mặt hàng mới
940 |  | Nhóm 14. Răng - Hàm - Mặt | Sáp gối |  | Hộp |  | Việt Nam | Dùng để tạo hình trong nha khoa | Hộp | 7 | 23500 | 164500 |  | 0 | 0 | 5 | 2 | [9 empty] | 0 |  |  | 0 | 0 |  |  |  |  | Lấy theo giá thẩm định 2018
941 |  | Nhóm 14. Răng - Hàm - Mặt | Sáp lá to |  | Hộp |  | Việt Nam | Dùng để tạo hình trong nha khoa | Hộp | 12 | 33300 | 399600 |  | 0 | 0 | 5 | 2 | [9 empty] | 0 |  |  | 0 | 5 |  |  |  |  | Theo giá trúng thầu 2018 và báo giá những mặt hàng mới
942 |  | Nhóm 14. Răng - Hàm - Mặt | Tay khoan chậm (4 lỗ) |  | Cái | NSK | Nhật Bản | TCCS | Cái | 3 | 1600000 | 4800000 |  | 1 | 0 | 2 | [10 empty] | 0 |  |  |  | 0 |  |  |  |  | Theo giá trúng thầu 2018 và báo giá những mặt hàng mới
943 |  | Nhóm 14. Răng - Hàm - Mặt | Tay khoan nhanh 45˚(4 lỗ) |  | Cái | NSK | Nhật Bản | TCCS | Cái | 4 | 1400000 | 5600000 |  | 2 | 0 | 2 | [10 empty] | 0 |  |  |  | 0 |  |  |  |  | Theo giá trúng thầu 2018 và báo giá những mặt hàng mới
944 |  | Nhóm 14. Răng - Hàm - Mặt | Tay khoan nhanh (4 lỗ ) |  | Cái | NSK | Nhật Bản | TCCS | Cái | 4 | 700000 | 2800000 |  | 2 | 0 | 2 | [10 empty] | 0 |  |  |  | 0 |  |  |  |  | Theo giá trúng thầu 2018 và báo giá những mặt hàng mới
945 |  | Nhóm 14. Răng - Hàm - Mặt | Thép nẹp răng |  | Cuộn | OrthoQuest | Mỹ | TCCS | Cuộn | 16 | 143600 | 2297600 |  | 0 | 0 | 1 | 1 |  |  | 1 | 2 |  |  |  | 3 | 2 | 0 |  |  | 1 | 5 |  |  |  |  | Theo giá trúng thầu 2018 và báo giá những mặt hàng mới
946 |  | Nhóm 14. Răng - Hàm - Mặt | Thìa lấy dấu |  | Bộ |  | Pakistan | TCCS | Bộ | 5 | 80000 | 400000 |  | 3 | 0 | 2 | [10 empty] | 0 |  |  |  | 0 |  |  |  |  | Theo giá trúng thầu 2018 và báo giá những mặt hàng mới
947 |  | Nhóm 14. Răng - Hàm - Mặt | Thủy ngân |  | Lọ |  | Trung Quốc | TCCS | Lọ | 47 | 170000 | 7990000 |  | 40 | 0 | [11 empty] | 0 |  |  | 5 | 0 | 2 |  |  |  | Lấy theo giá thẩm định 2018
948 |  | Nhóm 14. Răng - Hàm - Mặt | Trâm gai đen |  | vỷ | Nhật bản | Nhật Bản | TCCS | vỷ | 10 | 55000 | 550000 |  | 5 | 0 | 5 | [10 empty] | 0 |  |  |  | 0 |  |  |  |  | Theo giá trúng thầu 2018 và báo giá những mặt hàng mới
949 |  | Nhóm 14. Răng - Hàm - Mặt | Trâm gai lấy tủy |  | Vỹ | Mani | Nhật Bản | Vĩ | Vỹ | 1090 | 18000 | 19620000 |  | 0 | 0 | 10 | 10 |  | 50 | 30 | 50 |  |  |  | 20 | 100 | 20 |  |  | 0 | 500 | 300 |  |  |  | Lấy theo giá thẩm định 2018
950 |  | Nhóm 14. Răng - Hàm - Mặt | Trâm gai trắng |  | vỷ | Nhật bản | Nhật Bản | TCCS | vỷ | 14 | 55000 | 770000 |  | 10 | 0 | 4 | [10 empty] | 0 |  |  |  | 0 |  |  |  |  | Theo giá trúng thầu 2018 và báo giá những mặt hàng mới
951 |  | Nhóm 14. Răng - Hàm - Mặt | Trâm gai vàng |  | vỷ | Nhật bản | Nhật Bản | TCCS | vỷ | 19 | 55000 | 1045000 |  | 15 | 0 | 4 | [10 empty] | 0 |  |  |  | 0 |  |  |  |  | Theo giá trúng thầu 2018 và báo giá những mặt hàng mới
952 |  | Nhóm 14. Răng - Hàm - Mặt | Trâm gai xanh dương |  | vỷ | Nhật bản | Nhật Bản | TCCS | vỷ | 14 | 55000 | 770000 |  | 10 | 0 | 4 | [10 empty] | 0 |  |  |  | 0 |  |  |  |  | Theo giá trúng thầu 2018 và báo giá những mặt hàng mới
953 |  | Nhóm 14. Răng - Hàm - Mặt | Trâm gai xanh lá cây |  | vỷ | Nhật bản | Nhật Bản | TCCS | vỷ | 9 | 55000 | 495000 |  | 5 | 0 | 4 | [10 empty] | 0 |  |  |  | 0 |  |  |  |  | Theo giá trúng thầu 2018 và báo giá những mặt hàng mới
954 |  | Nhóm 14. Răng - Hàm - Mặt | Trâm máy | Trâm máy Dentsply | Hộp | Mỹ | Mỹ | TCCS | Hộp | 5 | 850000 | 4250000 |  | 5 | 0 | [11 empty] | 0 |  |  |  | 0 |  |  |  |  | Theo giá trúng thầu 2018 và báo giá những mặt hàng mới
955 |  | Nhóm 15. Các vật tư y tế khác không có trong TT04/2017 | Bàn chải rửa dụng cụ |  | 1 chiếc/ túi | Karl storz | Đức | Dùng được trên hệ thống phẫu thuật nội soi Karl/Storz. Cỡ 11mm, dài 35cm | 1 chiếc/ túi | 13 | 273600 | 3556800 |  | 7 | 0 | [11 empty] | 0 |  |  | 0 | 0 |  | 6 |  |  | Theo giá trúng thầu 2018 và báo giá những mặt hàng mới
956 |  | Nhóm 15. Các vật tư y tế khác không có trong TT04/2017 | Bàn chải rửa dụng cụ |  | 1 chiếc/ túi | Karl storz | Đức | Dùng được trên hệ thống phẫu thuật nội soi Karl/Storz. Cỡ 7mm, dài 35cm | 1 chiếc/ túi | 11 | 273600 | 3009600 |  | 5 | 0 | [11 empty] | 0 |  |  | 0 | 0 |  | 6 |  |  | Theo giá trúng thầu 2018 và báo giá những mặt hàng mới
957 |  | Nhóm 15. Các vật tư y tế khác không có trong TT04/2017 | Bàn chải rửa dụng cụ |  | 1 chiếc/ túi | Karl storz | Đức | Dùng được trên hệ thống phẫu thuật nội soi Karl/Storz. Cỡ 2.5mm, dài 35cm | 1 chiếc/ túi | 11 | 273600 | 3009600 |  | 5 | 0 | [11 empty] | 0 |  |  | 0 | 0 |  | 6 |  |  | Theo giá trúng thầu 2018 và báo giá những mặt hàng mới
958 |  | Nhóm 15. Các vật tư y tế khác không có trong TT04/2017 | Bàn chải rửa dụng cụ |  | 1 chiếc/ túi | Karl storz | Đức | Dùng được trên hệ thống phẫu thuật nội soi Karl/Storz. Cỡ:16mm, dài 58cm | 1 chiếc/ túi | 17 | 273600 | 4651200 |  | 7 | 0 |  |  |  | 4 | [7 empty] | 0 |  |  | 0 | 0 |  | 6 |  |  | Theo giá trúng thầu 2018 và báo giá những mặt hàng mới
959 |  | Nhóm 15. Các vật tư y tế khác không có trong TT04/2017 | Bàn chải rửa dụng cụ |  | 1 chiếc/túi | Karl storz | Đức | Dùng được trên hệ thống phẫu thuật nội soi Stryker | Cái | 5 | 360000 | 1800000 |  | 0 | 0 | [11 empty] | 0 |  |  | 5 | 0 |  |  |  |  | Theo giá trúng thầu 2018 và báo giá những mặt hàng mới
960 |  | Nhóm 15. Các vật tư y tế khác không có trong TT04/2017 | Băng mực in máy huyết hoc |  | Cái | Epson | Trung Quốc | Dùng cho máy huyết học Nihon Kohden/nhật, Model: Celltac alphamek/6420 | Cái | 5 | 180000 | 900000 |  | 0 | 0 | [11 empty] | 5 |  |  | 0 | 0 |  |  |  |  | Theo giá trúng thầu 2018 và báo giá những mặt hàng mới
961 |  | Nhóm 15. Các vật tư y tế khác không có trong TT04/2017 | Băng mực in máy huyết hoc |  | Cái/hộp |  | Nhật Bản | Dùng được trên máy máy in nhiệt tích hợp sẵn trong máy MICROLINE 320 Turbo | Cái | 15 | 74000 | 1110000 |  | 0 | 0 |  |  |  |  | 15 | [6 empty] | 0 |  |  |  | 0 |  |  |  |  | Theo giá trúng thầu 2018 và báo giá những mặt hàng mới
962 |  | Nhóm 15. Các vật tư y tế khác không có trong TT04/2017 | Bari sulfat |  | gói | Dược Hà Tây | Việt Nam | TCCS | gói | 630 | 41800 | 26334000 |  | 0 | 0 |  | 30 | [7 empty] | 450 |  | 0 | 150 |  | 0 | 0 |  |  |  |  | Theo giá trúng thầu 2018 và báo giá những mặt hàng mới
963 |  | Nhóm 15. Các vật tư y tế khác không có trong TT04/2017 | Bình định mức 50 ml |  | Cái | Borosil | Ấn Độ | Pha hóa chất XN Hóa lý | Cái | 20 | 95000 | 1900000 |  | 0 | 0 | [11 empty] | 0 |  | 20 | 0 | 0 |  |  |  |  | Theo giá trúng thầu 2018 và báo giá những mặt hàng mới
964 |  | Nhóm 15. Các vật tư y tế khác không có trong TT04/2017 | Bình nón 100 ml |  | Cái | Borosil | Ấn Độ | Pha hóa chất XN Hóa lý | Cái | 30 | 118800 | 3564000 |  | 0 | 0 | [11 empty] | 0 |  | 20 | 10 | 0 |  |  |  |  | Theo giá trúng thầu 2018 và báo giá những mặt hàng mới
965 |  | Nhóm 15. Các vật tư y tế khác không có trong TT04/2017 | Bình nón 50 ml |  | Cái | Borosil | Ấn Độ | Pha hóa chất XN Hóa lý | Cái | 30 | 95000 | 2850000 |  | 0 | 0 | [11 empty] | 0 |  | 20 | 10 | 0 |  |  |  |  | Theo giá trúng thầu 2018 và báo giá những mặt hàng mới
966 |  | Nhóm 15. Các vật tư y tế khác không có trong TT04/2017 | Bộ chữ cái bằng chì |  | bộ |  | Việt Nam | TCCS | Bộ | 2 | 720000 | 1440000 |  | 0 | 0 | [11 empty] | 0 |  |  | 0 | 0 |  |  |  | 2 | Theo giá trúng thầu 2018 và báo giá những mặt hàng mới
967 |  | Nhóm 15. Các vật tư y tế khác không có trong TT04/2017 | Can chứa dịch |  | Cái | Smith & Nephew |  | Dung tích 750 ml, có thể nhìn được màu dịch bên trong, có thước kẻ chia thể tích, có màng lọc ngăn vi khuẩn và có bọc thấm dịch bên trong | Cái | 15 | 2300000 | 34500000 |  | 15 | 0 | [11 empty] | 0 |  |  | 0 | 0 |  |  |  |  | Theo giá trúng thầu 2018 và báo giá những mặt hàng mới
968 |  | Nhóm 15. Các vật tư y tế khác không có trong TT04/2017 | Chai thuỷ tinh 500 ml |  | 01 Chai/ chai | Quế Dương | Việt Nam | Tiêu chuẩn cơ sở | Chai | 15032 | 6000 | 90192000 |  | 15000 | 0 | [11 empty] | 0 |  | 20 | 12 | 0 |  |  |  |  | Theo giá trúng thầu 2018 và báo giá những mặt hàng mới
969 |  | Nhóm 15. Các vật tư y tế khác không có trong TT04/2017 | Chỉ thị hóa học kiểm soát quá trình tiệt khuẩn của dụng cụ được bao gói bằng kim loại | Chỉ thị hóa học đa thông số 1243A | 500 thanh/gói 2 gói/thùng | 3M Mỹ | Mỹ | Kích thước 1,9cm x 5,1cm Thanh có chất chỉ thị hóa học, thay đổi màu, có thể viết lên trên bề mặt | Thanh | 10200 | 3150 | 32130000 |  | 10000 | 0 | [11 empty] | 0 |  |  |  | 0 |  |  | 200 |  | Theo giá trúng thầu 2018 và báo giá những mặt hàng mới
970 |  | Nhóm 15. Các vật tư y tế khác không có trong TT04/2017 | Chỉ thị nhiệt |  | Cuộn | 3M | Canada | Thiết kế dạng cuộn. Băng keo được thiết kế có độ co giãn tránh bung băng trong quá trình tiệt trùng | Cuộn | 121 | 124000 | 15004000 |  | 0 | 0 | 1 |  | 2 | 10 | 5 | 10 | 1 |  |  | 6 | 10 | 10 |  |  | 4 | 35 | 15 | 12 |  |  | Theo giá trúng thầu 2018 và báo giá những mặt hàng mới
971 |  | Nhóm 15. Các vật tư y tế khác không có trong TT04/2017 | Chổi rữa bình định mức |  | Cái |  | TQ | Chất liệu cước | Cái | 20 | 11100 | 222000 |  | 0 | 0 | [11 empty] | 0 |  | 20 | 0 | 0 |  |  |  |  | Theo giá trúng thầu 2018 và báo giá những mặt hàng mới
972 |  | Nhóm 15. Các vật tư y tế khác không có trong TT04/2017 | Cốc có mỏ 1000ml |  | Cái | Borosil | Ấn Độ | Thủy tinh đựng hóa chất | Cái | 20 | 95000 | 1900000 |  | 5 | 0 | [11 empty] | 0 |  | 10 | 0 | 5 |  |  |  |  | Theo giá trúng thầu 2018 và báo giá những mặt hàng mới
973 |  | Nhóm 15. Các vật tư y tế khác không có trong TT04/2017 | Cốc có mỏ 500ml |  | Cái | Borosil | Ấn Độ | Thủy tinh đựng hóa chất | Cái | 39 | 55400 | 2160600 |  | 5 | 10 | [8 empty] | 4 |  |  | 0 |  | 10 | 0 | 10 |  |  |  |  | Theo giá trúng thầu 2018 và báo giá những mặt hàng mới
974 |  | Nhóm 15. Các vật tư y tế khác không có trong TT04/2017 | Cốc có mỏ thủy tinh |  | Cái | Borosil | Ấn Độ | TCCS | Cái | 15 | 55400 | 831000 |  | 5 | 0 |  |  |  |  | 3 | [6 empty] | 0 |  |  | 0 | 5 |  |  |  | 2 | Theo giá trúng thầu 2018 và báo giá những mặt hàng mới
975 |  | Nhóm 15. Các vật tư y tế khác không có trong TT04/2017 | Cốc nhựa mềm súc miệng |  | cái |  | Việt Nam | Đạt TCCS | Cái | 108000 | 400 | 43200000 |  | 500 | 0 |  | 1000 | [6 empty] | 100000 |  | 500 | 0 |  | 6000 | 0 | 0 |  |  |  |  | Theo giá trúng thầu 2018 và báo giá những mặt hàng mới
976 |  | Nhóm 15. Các vật tư y tế khác không có trong TT04/2017 | Cục lọc nước |  | cái | Kangaroo |  | Đạt TCCS | Cái | 54 | 216700 | 11701800 |  | 0 | 0 |  |  |  |  | 15 |  |  |  | 20 |  | 5 | 4 |  |  | 0 | 0 |  | 10 |  |  | Lấy theo giá thẩm định 2018
977 |  | Nhóm 15. Các vật tư y tế khác không có trong TT04/2017 | Cuvet |  | 100 thanh/Hộp | Aptaka | Ý | TCCS | Hộp | 112 | 851400 | 95356800 |  | 0 | 0 |  | 3 | [9 empty] | 0 |  |  | 0 | 0 | 3 | 100 | 6 |  | Theo giá trúng thầu 2018 và báo giá những mặt hàng mới
978 |  | Nhóm 15. Các vật tư y tế khác không có trong TT04/2017 | Đầu côn vàng |  | 1000 cái/gói | Minh Đạt | Việt Nam | Tiêu chuẩn cơ sở | Gói | 1222 | 88700 | 108391400 |  | 67 | 0 | 7 | 10 | 7 | 5 | 5 | 15 | 10 |  | 4 | 10 | 2 | 1000 | 7 |  | 4 | 30 | 10 | 5 | 12 | 12 | Theo giá trúng thầu 2018 và báo giá những mặt hàng mới
979 |  | Nhóm 15. Các vật tư y tế khác không có trong TT04/2017 | Đầu côn xanh |  | 1000 cái/gói | Minh Đạt | Việt Nam | Tiêu chuẩn cơ sở | Gói | 1141 | 126100 | 143880100 |  | 10 | 0 | 7 | 10 | 3 | 5 | 10 | 5 | 5 |  | 2 | 5 | 2 | 1000 | 7 | 2 | 4 | 20 | 4 | 5 | 15 | 20 | Theo giá trúng thầu 2018 và báo giá những mặt hàng mới
980 |  | Nhóm 15. Các vật tư y tế khác không có trong TT04/2017 | Dây garo |  | Cái | Greetmed | Trung Quốc | TCCS | Cái | 856 | 4500 | 3852000 |  | 50 | 10 | 0 | 70 |  | 120 | 45 | 100 | 10 |  | 10 | 50 |  | 100 | 85 | 30 | 76 | 50 |  | 50 |  |  | Theo giá trúng thầu 2018 và báo giá những mặt hàng mới
981 |  | Nhóm 15. Các vật tư y tế khác không có trong TT04/2017 | Dây garo cao su |  | Cái |  | Trung Quốc | TCCS | Cái | 20 | 28900 | 578000 |  | 20 | 0 | [11 empty] | 0 |  |  |  | 0 |  |  |  |  | Theo giá trúng thầu 2018 và báo giá những mặt hàng mới
982 |  | Nhóm 15. Các vật tư y tế khác không có trong TT04/2017 | Dung dịch Oxy già |  | Lọ | OPC | Việt Nam | 60ml/lọ | Lọ | 9570 | 2100 | 20097000 |  | 0 | 0 | 1000 | 20 |  | 1500 | 2000 | 1800 |  |  |  | 1200 |  | 0 |  |  | 800 | 250 |  | 600 | 100 | 300 | Theo giá trúng thầu 2018 và báo giá những mặt hàng mới
983 |  | Nhóm 15. Các vật tư y tế khác không có trong TT04/2017 | Giá đựng ống nghiệm |  | Cái |  | TQ | Inox | Cái | 92 | 65000 | 5980000 |  | 0 | 10 | 1 | 20 | 5 | 5 |  |  |  |  | 4 | 5 | 5 | 10 |  |  | 12 | 0 |  | 10 |  | 5 | Lấy theo giá thẩm định 2018
984 |  | Nhóm 15. Các vật tư y tế khác không có trong TT04/2017 | Giá pipet |  | Cái |  | Việt Nam | TCCS | Cái | 50 | 40000 | 2000000 |  | 0 | 0 |  | 3 | 2 | [6 empty] | 5 |  | 5 |  | 10 | 20 | 0 |  | 5 |  |  | Theo giá trúng thầu 2018 và báo giá những mặt hàng mới
985 |  | Nhóm 15. Các vật tư y tế khác không có trong TT04/2017 | Giăng cao su cho bình vôi soda |  | Cái | Draeger | Đức | Dùng được cho máy gây mê kèm thở Fabius Flus-Đức | Cái | 2 | 3366000 | 6732000 |  | 0 | 0 | [11 empty] | 0 |  |  | 0 | 2 |  |  |  |  | Theo giá trúng thầu 2018 và báo giá những mặt hàng mới
986 |  | Nhóm 15. Các vật tư y tế khác không có trong TT04/2017 | Hộp an toàn đựng bơm kim tiêm đã sử dụng |  | cái | CTCP Thiết bị & Môi trường Miền Bắc | Việt Nam | Hộp giấy, Loại 3L: 12x15x27 cm Loại 5L: 15x25x31 cm | Cái | 1571 | 23000 | 36133000 |  | 0 | 30 |  | 70 |  | 50 | 50 |  | 10 |  | 30 | 400 | 50 | 166 |  | 50 | 55 | 600 |  |  |  | 10 | Theo giá trúng thầu 2018 và báo giá những mặt hàng mới
987 |  | Nhóm 15. Các vật tư y tế khác không có trong TT04/2017 | Khẩu trang phẫu thuật | Khẩu trang M12, Blue, VT (1 cái/gói) | 50 cái/ hộp | Danameco | Việt Nam | 3 lớp, có dây thun đeo tai | Cái | 36120 | 1300 | 46956000 |  | 0 | 3000 | 1000 |  |  | 1200 | 800 |  |  |  |  | 2000 |  | 0 | 8000 |  | 0 | 20000 |  | 120 |  |  | Lấy theo giá thẩm định 2018
988 |  | Nhóm 15. Các vật tư y tế khác không có trong TT04/2017 | Khẩu trang y tế than hoạt tính |  | 50 cái/ hộp | Danameco | Việt Nam | TCCS | Cái | 44150 | 1400 | 61810000 |  | 2500 | 0 |  | 4500 |  | 5000 | 9000 | 15000 |  |  | 30 | 2000 |  | 0 | 0 | 3000 | 0 | 0 | 3000 | 120 |  |  | Lấy theo giá thẩm định 2018
989 |  | Nhóm 15. Các vật tư y tế khác không có trong TT04/2017 | Khẩu trang y tế thường |  | 50 cái/ hộp | Danameco | Việt Nam | TCCS | Cái | 119900 | 1100 | 131890000 |  | 0 | 0 | 5000 | 16000 |  | 11000 | 12500 | 18000 | 200 |  |  |  |  | 0 | 0 | 1000 | 3200 | 50000 | 3000 |  |  |  | Theo giá trúng thầu 2018 và báo giá những mặt hàng mới
990 |  | Nhóm 15. Các vật tư y tế khác không có trong TT04/2017 | Kiểm soát thiết bị hấp tiệt trùng | Giấy thử Bowie-Disk test | 50 miếng/hộp | 3M | Mỹ | TCCS | Hộp | 20 | 1375000 | 27500000 |  | 0 | 0 | [11 empty] | 0 |  |  |  | 20 |  |  |  |  | Theo giá trúng thầu 2018 và báo giá những mặt hàng mới
991 |  | Nhóm 15. Các vật tư y tế khác không có trong TT04/2017 | Kính soi góc tiền phòng |  | Cái | Volk | Mỹ | Đạt tiêu chuẩn ISO 13485 | Cái | 4 | 10598400 | 42393600 |  | 0 | 2 |  |  |  | 1 | [5 empty] | 1 |  | 0 |  |  | 0 | 0 |  |  |  |  | Theo giá trúng thầu 2018 và báo giá những mặt hàng mới
992 |  | Nhóm 15. Các vật tư y tế khác không có trong TT04/2017 | La men |  | 100 cái/ hộp | GPC | Ấn Độ | Tiêu chuẩn cơ sở. Kích thước 22x22 mm | Hộp | 445 | 20500 | 9122500 |  | 60 | 10 | 5 | 10 | [9 empty] | 10 |  |  | 0 | 350 |  |  |  |  | Theo giá trúng thầu 2018 và báo giá những mặt hàng mới
993 |  | Nhóm 15. Các vật tư y tế khác không có trong TT04/2017 | La men |  | 100 cái/ hộp | GPC | Ấn Độ | Tiêu chuẩn cơ sở. Kích thước : 22 x 40 mm | Hộp | 118 | 98300 | 11599400 |  | 60 | 5 |  | 3 |  |  | 0 | [6 empty] | 0 |  |  | 0 | 50 |  |  |  |  | Theo giá trúng thầu 2018 và báo giá những mặt hàng mới
994 |  | Nhóm 15. Các vật tư y tế khác không có trong TT04/2017 | Lam kính mỏng |  | 72 Cái/Hộp | Greetmed | TQ | Tiêu chuẩn cơ sở | Hộp | 512 | 20200 | 10342400 |  | 100 | 20 | 4 | 20 |  |  | 80 | 20 |  | 30 |  | 5 |  | 30 |  |  | 120 | 38 |  | 15 |  | 30 | Theo giá trúng thầu 2018 và báo giá những mặt hàng mới
995 |  | Nhóm 15. Các vật tư y tế khác không có trong TT04/2017 | Lam kính Mài |  | 72 cái/Hộp | Greetmed | TQ | Tiêu chuẩn cơ sở | Hộp | 626 | 23000 | 14398000 |  | 453 | 0 | 3 |  |  |  | 10 |  |  | 20 |  | 5 | 60 | 0 |  |  | 0 | 75 |  |  |  |  | Theo giá trúng thầu 2018 và báo giá những mặt hàng mới
996 |  | Nhóm 15. Các vật tư y tế khác không có trong TT04/2017 | Liều kế |  | cái |  | Ba Lan, Việt Nam | Liều kế cá nhân, nhân xuất xứ Ba Lan, vỏ xuất xứ Việt Nam. Dùng cho tim mạch can thiệp | cái | 1 | 1224000 | 1224000 |  | 0 | 0 | [6 empty] | 1 |  |  |  |  | 0 |  |  | 0 | 0 |  |  |  |  | Theo giá trúng thầu 2018 và báo giá những mặt hàng mới
997 |  | Nhóm 15. Các vật tư y tế khác không có trong TT04/2017 | Lưỡi kéo cong |  | 1 chiếc/ túi | Karl storz | Đức | Dùng được trên hệ thống phẫu thuật nội soi Karl/Storz. Mã: 34310MA hoặc tương đương | 1 chiếc/ túi | 2 | 10080000 | 20160000 |  | 0 | 0 |  |  |  |  | 1 | [6 empty] | 1 |  |  | 0 | 0 |  |  |  |  | Theo giá trúng thầu 2018 và báo giá những mặt hàng mới
998 |  | Nhóm 15. Các vật tư y tế khác không có trong TT04/2017 | Mũ phẫu Thuật |  | cái | Danameco | Việt Nam | TCCS | cái | 20000 | 1000 | 20000000 |  | 0 | 3000 | 5000 | 1000 |  | 2000 | 500 | 500 |  |  |  | 2000 |  | 2000 | 2000 |  | 1000 | 0 | 1000 |  |  |  | Theo giá trúng thầu 2018 và báo giá những mặt hàng mới
999 |  | Nhóm 15. Các vật tư y tế khác không có trong TT04/2017 | Nắp nhôm |  | Cái | Quế Dương | Việt Nam | Tiêu chuẩn cơ sở | Cái | 20000 | 1900 | 38000000 |  | 20000 | 0 | [11 empty] | 0 |  |  | 0 | 0 |  |  |  |  | Theo giá trúng thầu 2018 và báo giá những mặt hàng mới
1000 |  | Nhóm 15. Các vật tư y tế khác không có trong TT04/2017 | Nhiệt kế nách |  | 01 Cái/hộp | TANAPHAR | Việt Nam | Tiêu chuẩn cơ sở | Cái | 2240 | 14000 | 31360000 |  | 300 | 10 | 20 | 30 |  | 50 | 40 | 180 | 10 |  | 10 | 100 | 300 | 40 |  |  | 140 | 250 | 300 | 120 | 300 | 40 | Lấy theo giá thẩm định 2018
1001 |  | Nhóm 15. Các vật tư y tế khác không có trong TT04/2017 | Nút cao su |  | Cái |  | TQ | Tiêu chuẩn cơ sở | Cái | 15000 | 4800 | 72000000 |  | 15000 | 0 | [11 empty] | 0 |  |  | 0 | 0 |  |  |  |  | Theo giá trúng thầu 2018 và báo giá những mặt hàng mới
1002 |  | Nhóm 15. Các vật tư y tế khác không có trong TT04/2017 | Nút cao su |  | 10 chiếc/ túi | Karl storz | Đức | Dùng được trên hệ thống phẫu thuật nội soi Karl/Storz. Mã: 27550N hoặc tương đương. | chiếc | 10 | 360000 | 3600000 |  | 0 | 0 | [11 empty] | 0 |  |  | 0 | 0 |  | 10 |  |  | Theo giá trúng thầu 2018 và báo giá những mặt hàng mới
1003 |  | Nhóm 15. Các vật tư y tế khác không có trong TT04/2017 | Panh xé bao thủy tinh thể |  | cái | Rumex | Mỹ | Đạt tiêu chuẩn CE | Cái | 4 | 3100000 | 12400000 |  | 0 | 2 | [9 empty] | 1 |  | 0 |  |  | 0 | 1 |  |  |  |  | Lấy theo giá thẩm định 2018
1004 |  | Nhóm 15. Các vật tư y tế khác không có trong TT04/2017 | Pin SONI ( Pin tiểu) |  | 02cái/ cặp |  | Việt Nam | Tiêu chuẩn cơ sở | Cái | 15 | 9500 | 142500 |  | 0 | 0 | [8 empty] | 15 |  |  | 0 |  |  | 0 | 0 |  |  |  |  | Theo giá trúng thầu 2018 và báo giá những mặt hàng mới
1005 |  | Nhóm 15. Các vật tư y tế khác không có trong TT04/2017 | Pipet 10ml nhựa |  | Cái | Haimen | Trung Quốc | Hút mẫu, hóa chất | Cái | 1013 | 10000 | 10130000 |  | 3 | 0 | [11 empty] | 10 |  | 1000 | 0 | 0 |  |  |  |  | Theo giá trúng thầu 2018 và báo giá những mặt hàng mới
1006 |  | Nhóm 15. Các vật tư y tế khác không có trong TT04/2017 | Pipet 10ml thủy tinh |  | Cái | Gammalab | Đức | TCCS | Cái | 38 | 40000 | 1520000 |  | 3 | 0 |  | 5 | [9 empty] | 0 |  | 30 | 0 | 0 |  |  |  |  | Theo giá trúng thầu 2018 và báo giá những mặt hàng mới
1007 |  | Nhóm 15. Các vật tư y tế khác không có trong TT04/2017 | Pipet 1ml nhựa |  | Cái | Hồng Thiện Mỹ | Việt Nam | Hút mẫu, hóa chất | Cái | 93 | 12000 | 1116000 |  | 3 | 50 |  |  | 30 | [8 empty] | 10 |  |  | 0 | 0 |  |  |  |  | Theo giá trúng thầu 2018 và báo giá những mặt hàng mới
1008 |  | Nhóm 15. Các vật tư y tế khác không có trong TT04/2017 | Pipet 5ml nhựa |  | Cái | Haimen | Trung Quốc | Hút mẫu, hóa chất | Cái | 123 | 13000 | 1599000 |  | 3 | 50 |  |  | 10 | [8 empty] | 10 |  |  | 0 | 50 |  |  |  |  | Theo giá trúng thầu 2018 và báo giá những mặt hàng mới
1009 |  | Nhóm 15. Các vật tư y tế khác không có trong TT04/2017 | Pipet 5ml thủy tinh |  | Cái | Gammalab | Đức | TCCS | Cái | 13 | 20000 | 260000 |  | 3 | 0 | [11 empty] | 10 |  |  | 0 | 0 |  |  |  |  | Theo giá trúng thầu 2018 và báo giá những mặt hàng mới
1010 |  | Nhóm 15. Các vật tư y tế khác không có trong TT04/2017 | Pipet bầu 5ml thủy tinh |  | Cái | Iwaki | Indonesia | TCCS | Cái | 8 | 20000 | 160000 |  | 3 | 0 | 3 | [10 empty] | 0 |  |  | 0 | 0 |  |  |  | 2 | Theo giá trúng thầu 2018 và báo giá những mặt hàng mới
1011 |  | Nhóm 15. Các vật tư y tế khác không có trong TT04/2017 | Pipet chia vạch 10 ml |  | Cái | Gammalab | Đức | Pha hóa chất XN Hóa lý | Cái | 3 | 56000 | 168000 |  | 3 | 0 | [11 empty] | 0 |  |  | 0 | 0 |  |  |  |  | Theo giá trúng thầu 2018 và báo giá những mặt hàng mới
1012 |  | Nhóm 15. Các vật tư y tế khác không có trong TT04/2017 | Pipet chia vạch 5 ml |  | Cái | Gammalab | Đức | Pha hóa chất XN Hóa lý | Cái | 38 | 51000 | 1938000 |  | 3 | 0 | [11 empty] | 5 |  | 30 | 0 | 0 |  |  |  |  | Theo giá trúng thầu 2018 và báo giá những mặt hàng mới
1013 |  | Nhóm 15. Các vật tư y tế khác không có trong TT04/2017 | Pipet có bầu 0,5 ml |  | Cái | Iwaki | Indonesia | Pha hóa chất XN Hóa lý | Cái | 8 | 92000 | 736000 |  | 3 | 0 | [11 empty] | 0 |  | 5 | 0 | 0 |  |  |  |  | Theo giá trúng thầu 2018 và báo giá những mặt hàng mới
1014 |  | Nhóm 15. Các vật tư y tế khác không có trong TT04/2017 | Pipet có bầu 1 ml |  | Cái | Iwaki | Indonesia | Pha hóa chất XN Hóa lý | Cái | 8 | 61000 | 488000 |  | 3 | 0 | [11 empty] | 0 |  | 5 | 0 | 0 |  |  |  |  | Theo giá trúng thầu 2018 và báo giá những mặt hàng mới
1015 |  | Nhóm 15. Các vật tư y tế khác không có trong TT04/2017 | Pipet có bầu 10 ml |  | Cái | Iwaki | Indonesia | Pha hóa chất XN Hóa lý | Cái | 3 | 92000 | 276000 |  | 3 | 0 | [11 empty] | 0 |  |  | 0 | 0 |  |  |  |  | Theo giá trúng thầu 2018 và báo giá những mặt hàng mới
1016 |  | Nhóm 15. Các vật tư y tế khác không có trong TT04/2017 | Pipet có bầu 2 ml |  | Cái | Iwaki | Indonesia | Pha hóa chất XN Hóa lý | Cái | 3 | 82000 | 246000 |  | 3 | 0 | [11 empty] | 0 |  |  | 0 | 0 |  |  |  |  | Theo giá trúng thầu 2018 và báo giá những mặt hàng mới
1017 |  | Nhóm 15. Các vật tư y tế khác không có trong TT04/2017 | Pipet nhựa |  | Cái | Haimen | Trung Quốc | TCCS | Cái | 3 | 1500000 | 4500000 |  | 3 | 0 | [11 empty] | 0 |  |  | 0 | 0 |  |  |  |  | Theo giá trúng thầu 2018 và báo giá những mặt hàng mới
1018 |  | Nhóm 15. Các vật tư y tế khác không có trong TT04/2017 | Pipet tự động 10 - 100μl |  | Cái | Nichiryo | Nhật Bản | TCCS | Cái | 14 | 2000000 | 28000000 |  | 3 | 0 | 1 |  |  |  | 1 |  |  |  | 2 |  |  | 1 |  |  | 2 | 0 | 3 |  |  | 1 | Theo giá trúng thầu 2018 và báo giá những mặt hàng mới
1019 |  | Nhóm 15. Các vật tư y tế khác không có trong TT04/2017 | Pipet tự động 100 - 1000μl |  | Cái | Nichiryo | Nhật Bản | TCCS | Cái | 12 | 2000000 | 24000000 |  | 3 | 0 | 1 |  |  |  | 1 |  |  |  | 2 |  |  | 1 |  |  | 0 | 0 | 3 |  |  | 1 | Theo giá trúng thầu 2018 và báo giá những mặt hàng mới
1020 |  | Nhóm 15. Các vật tư y tế khác không có trong TT04/2017 | Quả bóp 3 van |  | Cái |  | Việt Nam | Ttrợ pipet hút | Cái | 18 | 102000 | 1836000 |  | 3 | 0 | [11 empty] | 0 |  | 5 | 5 | 0 | 5 |  |  |  | Theo giá trúng thầu 2018 và báo giá những mặt hàng mới
1021 |  | Nhóm 15. Các vật tư y tế khác không có trong TT04/2017 | Quả cầu nhựa |  | quả (1kg = 238 quả) | Nhựa Cường Phát | Việt Nam | Dùng bọc viên hoàn mềm 5 gam, yêu cầu 3 màu: Xanh, trắng , vàng | Kg | 500 | 183900 | 91950000 |  | 0 | 0 | [11 empty] | 0 | 500 |  |  | 0 |  |  |  |  | Theo giá trúng thầu 2018 và báo giá những mặt hàng mới
1022 |  | Nhóm 15. Các vật tư y tế khác không có trong TT04/2017 | Que gỗ lấy bệnh phẩm (Spatula) |  | 100 chiếc/hộp |  | Việt Nam | Tiêu chuẩn cơ sở | 100c/hộp | 134 | 86400 | 11577600 |  | 10 | 0 | [9 empty] | 2 |  | 100 |  | 2 | 0 | 15 | 5 |  |  |  | Theo giá trúng thầu 2018 và báo giá những mặt hàng mới
1023 |  | Nhóm 15. Các vật tư y tế khác không có trong TT04/2017 | Que tách máu thủy tinh |  | Cái |  | TQ | TCCS | Cái | 2 | 14400 | 28800 |  | 0 | 0 | [11 empty] | 0 |  |  | 0 | 0 |  |  |  | 2 | Theo giá trúng thầu 2018 và báo giá những mặt hàng mới
1024 |  | Nhóm 15. Các vật tư y tế khác không có trong TT04/2017 | Reamer các số |  | vỉ 6 cái | Mani | Nhật Bản | TCCS | Vỉ | 50 | 86400 | 4320000 |  | 0 | 0 | [5 empty] | 15 | [5 empty] | 0 |  |  | 5 | 0 | 30 |  |  |  | Theo giá trúng thầu 2018 và báo giá những mặt hàng mới
1025 |  | Nhóm 15. Các vật tư y tế khác không có trong TT04/2017 | Sâu máy thở . |  | 01 Cái/ gói | Rvent | Thổ Nhĩ Kỳ | Dùng được với các loại dây thở của các máy thở khác nhau | Cái | 2310 | 20700 | 47817000 |  | 2000 | 0 | [10 empty] | 300 | 0 |  |  | 0 | 0 |  |  | 10 |  | Theo giá trúng thầu 2018 và báo giá những mặt hàng mới
1026 |  | Nhóm 15. Các vật tư y tế khác không có trong TT04/2017 | Test nhiệt hấp ướt |  | thùng 20 cuộn | 3M | Canada | Tiêu chuẩn cơ sở | Cuộn | 83 | 124000 | 10292000 |  | 55 | 0 | [6 empty] | 1 |  |  |  |  | 0 |  |  | 0 | 0 | 15 | 12 |  |  | Theo giá trúng thầu 2018 và báo giá những mặt hàng mới
1027 |  | Nhóm 15. Các vật tư y tế khác không có trong TT04/2017 | Thạch cao vàng |  | túi 1kg | Dental Stone | Hàn Quốc | Túi dạng bột dùng trong nha khoa | Túi | 11 | 39900 | 438900 |  | 0 | 0 | 8 | [10 empty] | 0 |  |  | 0 | 0 | 3 |  |  |  | Lấy theo giá thẩm định 2018
1028 |  | Nhóm 15. Các vật tư y tế khác không có trong TT04/2017 | Thuốc rửa phim (hiện, hãm) |  | 1 thùng hiện + 1 thùng hãm | Agfa | Bỉ | TCCS | Bộ | 46 | 1094400 | 50342400 |  | 0 | 0 | [6 empty] | 2 |  |  |  |  | 0 | 12 |  | 16 | 0 |  |  |  | 16 | Theo giá trúng thầu 2018 và báo giá những mặt hàng mới
1029 |  | Nhóm 15. Các vật tư y tế khác không có trong TT04/2017 | Thuốc rửa phim Xquang |  | 1 thùng hiện + 1 thùng hãm | Agfa | Bỉ | Gồm thuốc hiện và hãm, phù hợp với phim Xquang dùng trên máy XQ Shimazu | Liều hoặc Bộ | 14 | 1049900 | 14698600 | x | 0 | 0 | 8 | [5 empty] | 2 |  |  |  |  | 0 |  |  | 4 | 0 |  |  |  |  | Lấy theo giá thẩm định 2018
1030 |  | Nhóm 15. Các vật tư y tế khác không có trong TT04/2017 | Vỏ bình oxy 40 lít |  |  |  | Việt Nam | Vỏ bình bằng thép | Bình | 24 | 2200000 | 52800000 |  | 0 | 0 | 4 |  | 10 | [8 empty] | 0 |  |  |  | 0 |  | 10 |  |  | Theo giá trúng thầu 2018 và báo giá những mặt hàng mới
1031 |  | Nhóm 15. Các vật tư y tế khác không có trong TT04/2017 | Vòng đeo tay cho mẹ |  | 100 sợi/hộp | Greetmed | TQ | TCCS | Vòng | 16170 | 2200 | 35574000 |  | 8970 | 0 |  |  |  |  | 100 | [6 empty] | 3000 |  |  | 1500 | 0 | 2000 | 600 |  |  | Theo giá trúng thầu 2018 và báo giá những mặt hàng mới
1032 |  | Nhóm 15. Các vật tư y tế khác không có trong TT04/2017 | Vòng đeo tay sơ sinh |  | 100 sợi/hộp | Greetmed | TQ | TCCS | Vòng | 9102 | 2200 | 20024400 |  | 1702 | 0 |  |  |  |  | 300 | [6 empty] | 3000 |  |  | 1500 | 0 | 2000 | 600 |  |  | Theo giá trúng thầu 2018 và báo giá những mặt hàng mới
1033 |  | Nhóm 15. Các vật tư y tế khác không có trong TT04/2017 | Acid cồn 0,25% |  | 1 lít/can |  | Việt Nam | TCCS | Lít | 15 | 77000 | 1155000 |  | 0 | [8 empty] | 15 | [7 empty] | 0 |  |  |  |  | Theo giá trúng thầu 2018 và báo giá những mặt hàng mới
1034 |  | Nhóm 15. Các vật tư y tế khác không có trong TT04/2017 | Lamen |  | 100 cái |  | Đức |  | Hộp | 100 | 70000 | 7000000 | x | 0 | [8 empty] | 100 | [7 empty] | 0 |  |  |  |  | Theo giá trúng thầu 2018 và báo giá những mặt hàng mới
1035 |  | Nhóm 15. Các vật tư y tế khác không có trong TT04/2017 | Ống Deitalab |  | 1 cái/ bao |  | Spain |  | Cái | 100 | 88000 | 8800000 |  | 0 | [8 empty] | 100 | [7 empty] | 0 |  |  |  |  | Theo giá trúng thầu 2018 và báo giá những mặt hàng mới
|  | Tổng cộng | [9 empty] | 151044565422.975 |  | 5900200 | 112107 | 228872 | 560369 | 149799 | 933149 | 773019 | 1546449 | 46394 | 36807 | 115362 | 779004 | 731649 | 1301889 | 818425 | 86834 | 741662 | 1727410 | 745229 | 1149927 | 717570 | 216397
(Bằng chữ: Một trăm năm mươi mốt tỷ, không trăm bốn mươi tư triệu, năm trăm sáu mươi lăm nghìn, bốn trăm hai mươi ba đồng)./.