## PL 02 HCSP
PHỤ LỤC 2: DANH MỤC HOÁ CHẤT VÀ VẬT TƯ XÉT NGHIỆM KHÁC
(Kèm theo Tờ trình số: /TrTTCC-MSTT ngày 29 tháng 3 năm 2019 của Trung tâm Tư vấn và Dịch vụ Tài chính công Hà Tĩnh)
STT | Danh mục thiết bị | Yêu cầu | Tên thương mại | Quy cách | Hãng sản xuất | Nước sản xuất | Đơn vị tính | Số lượng | Đơn giá (đồng) | Thành tiền (đồng) | Nguồn vốn mua sắm | Phương thức thanh toán | Dự kiến thời gian, địa điểm giao nhận tài sản |  |  | Danh mục máy
1 | 1. HÓA CHẤT MÁY SINH HÓA | [9 empty] | Nguồn quỹ bảo hiểm y tế, nguồn thu từ dịch vụ khám bệnh, chữa bệnh và nguồn thu hợp pháp khác của cơ sở y tế công lập | Chuyển khoản | - Thời gian giao hàng từng đợt theo dự trù của đơn vị có đăng ký mua sắm . - Địa điểm giao hàng: Tại đơn vị có đăng ký mua sắm. |  | 1 | 1
2 | 1.1 Máy xét nghiệm tự động Olympus AU 400 | [13 empty] | 2 | 1
3 | BNPQC Controls | Dùng được trên máy XN Olympus AU 400 | Triage BNP QC Controls | 3x2x2.5ml | Beckman Coulter/Mỹ sản xuất cho Alere/Mỹ, | Mỹ | Hộp | 5 | 3581100 | 17905500 |  |  |  | 1
4 | Chất kiểm chuẩn sinh hoá mức 1 | Dùng được trên máy XN Olympus AU 400 | ITA Control Serum Level 1 | 1x2ml | Cliniqa Corporation/Mỹ sản xuất cho Beckman Coulter/Ai-len, | Mỹ | Hộp | 10 | 3649700 | 36497000 |  |  |  | 2
5 | Albumin | Dùng được trên máy XN Olympus AU 400 | Albumin | 1xA250ml +1xS5ml | Biosystems | Tây Ban Nha | Hộp | 50 | 533000 | 26650000 |  |  |  | 3
6 | Alcohol (Ethanol) | Dùng được trên máy XN Olympus AU 400 | Alcohol (Ethanol) | 10x10ml + 1x5ml | Biolabo | Pháp | Hộp | 10 | 3704400 | 37044000 |  |  |  | 4
7 | ALT /GPT | Dùng được trên máy XN Olympus AU 400 | Alanine Aminotransferase ALT/GPT IFCC | 1xA160ml +1xB40ml | Biosystems | Tây Ban Nha | Hộp | 208 | 1974800 | 410758400 |  |  |  | 5
8 | ALT/GPT | Dùng được trên máy XN Olympus AU 400 | ALT/GPT | 4x50ml+4x25ml | Beckman Coulte/Nhật Bản | Nhật Bản | Hộp | 1 | 10844000 | 10844000 |  |  |  | 6
9 | Amylase - Direct | Dùng được trên máy XN Olympus AU 400 | a-Amylase-Direct | 6 x A25 ml | Biosystems | Tây Ban Nha | Hộp | 9 | 6997500 | 62977500 |  |  |  | 7
10 | AST /GOT | Dùng được trên máy XN Olympus AU 400 | Aspartate Aminotransferase AST/GOT | 1xA160ml +1xB40 | Biosystems | Tây Ban Nha | Hộp | 208 | 1974800 | 410758400 |  |  |  | 8
11 | AST/GOT | Dùng được trên máy XN Olympus AU 400 | AST/GOT | 4x25ml+4x25ml | Beckman Coulte/Nhật Bản | Nhật Bản | Hộp | 1 | 10844000 | 10844000 |  |  |  | 9
12 | Bilirubin ( Direct ) | Dùng được trên máy XN Olympus AU 400 | Bilirubin (Direct) | 4xAT40ml+4xBT10 | Biosystems | Tây Ban Nha | Hộp | 32 | 1300600 | 41619200 |  |  |  | 10
13 | Bilirubin ( Total ) | Dùng được trên máy XN Olympus AU 400 | Bilirubin (Total) | 4xAD40ml+4xBD10 | Biosystems | Tây Ban Nha | Hộp | 32 | 1300600 | 41619200 |  |  |  | 11
14 | Chất kiểm chuẩn sinh hoá level 2 | Dùng được trên máy XN Olympus AU 400 | Biochemistry Control Serum Level II | 5 x 5 ml | Biosystems | Tây Ban Nha | Hộp | 13 | 2610800 | 33940400 |  |  |  | 12
15 | Chất kiểm chuẩn sinh hoá level 1 | Dùng được trên máy XN Olympus AU 400 | Biochemistry Control Serum Level I | 5 x 5 ml | Biosystems | Tây Ban Nha | Hộp | 13 | 2610800 | 33940400 |  |  |  | 13
16 | Calibrator Serum Biochemistry | Dùng được trên máy XN Olympus AU 400 | Calibrator Serum | 5 x 5 ml | Biosystems | Tây Ban Nha | Hộp | 9 | 2610800 | 23497200 |  |  |  | 14
17 | Cholesterol | Dùng được trên máy XN Olympus AU 400 | Cholesterol | 4x 22.5ml | Beckman Coulte/Nhật Bản | Nhật Bản | Hộp | 1 | 4621000 | 4621000 |  |  |  | 15
18 | Cholestrol | Dùng được trên máy XN Olympus AU 400 | Cholesterol | 1xA200ml +1xS5ml | Biosystems | Tây Ban Nha | Hộp | 86 | 1697600 | 145993600 |  |  |  | 16
19 | CK-MB control | Dùng được trên máy XN Olympus AU 400 | CK-MB Control Serum | 1x 0,5 ml | Biosystems | Tây Ban Nha | Hộp | 3 | 372000 | 1116000 |  |  |  | 17
20 | Control Serum Level I | Dùng được trên máy XN Olympus AU 400 | Control Serum Level I | 5ml/ lọ | Beckman Coulte/Nhật Bản | Nhật Bản | Lọ | 2 | 567000 | 1134000 |  |  |  | 18
21 | Control Serum level II | Dùng được trên máy XN Olympus AU 400 | Control Serum level II | 5ml/ lọ | Beckman Coulte/Nhật Bản | Nhật Bản | Lọ | 2 | 625000 | 1250000 |  |  |  | 19
22 | Cratinin Kinase ( MB-CK ) | Dùng được trên máy XN Olympus AU 400 | Creatine Kinase-MB (CK-MB) | 1xA40ml +1xB10ml | Biosystems | Tây Ban Nha | Hộp | 40 | 3473200 | 138928000 |  |  |  | 20
23 | Creatinin | Dùng được trên máy XN Olympus AU 400 | Creatinin | 4x51ml+4x51ml | Beckman Coulte/Nhật Bản | Nhật Bản | Hộp | 1 | 4300000 | 4300000 |  |  |  | 21
24 | Creatinin | Dùng được trên máy XN Olympus AU 400 | Creatinine | 2xA50ml +2xB50ml +1xS5ml | Biosystems | Tây Ban Nha | Hộp | 159 | 1106900 | 175997100 |  |  |  | 22
25 | Creatinin Kinase ( CK ) | Dùng được trên máy XN Olympus AU 400 | Creatine Kinase (CK) | 1xA40ml +1xB10ml | Biosystems | Tây Ban Nha | Hộp | 92 | 2828300 | 260203600 |  |  |  | 23
26 | Diaphragm ( Màng bơm ) | Dùng được trên máy XN Olympus AU 400 | DIAPHRAGM | 01 Chiếc/gói | Beckman Coulter | Nhật Bản | Chiếc | 1 | 6587700 | 6587700 |  |  |  | 24
27 | Feritin Standard. | Dùng được trên máy XN Olympus AU 400 | Ferritin standard | 1 x 3 ml | Biosystems | Tây Ban Nha | Hộp | 2 | 553200 | 1106400 |  |  |  | 25
28 | Ferritin | Dùng được trên máy XN Olympus AU 400 | Ferritin | 1x30ml+1x15ml | Biosystems | Tây Ban Nha | Hộp | 20 | 5189600 | 103792000 |  |  |  | 26
29 | GGT | Dùng được trên máy XN Olympus AU 400 | GGT | 4x40ml+4x40mll | Beckman Coulte/Nhật Bản | Nhật Bản | Hộp | 1 | 6915000 | 6915000 |  |  |  | 27
30 | Glucose | Dùng được trên máy XN Olympus AU 400 | Glucose | 1xA200ml +1xS5ml | Biosystems | Tây Ban Nha | Hộp | 198 | 934800 | 185090400 |  |  |  | 28
31 | Glucose | Dùng được trên máy XN Olympus AU 400 | Glucose | 4x53ml+4x27ml | Beckman Coulte/Nhật Bản | Nhật Bản | Hộp | 2 | 11763000 | 23526000 |  |  |  | 29
32 | HbA 1C | Dùng được trên máy XN Olympus AU 400 | HbA1c | 2x37,5ml+2x7.5ml+2x34.5ml+ 5x2ml | Roche Diagnostics GmbH/Germany sản xuất cho Beckman Coulter | Mỹ | Hộp | 14 | 34262100 | 479669400 |  |  |  | 30
33 | HbA1c Liquid Control | Dùng được trên máy XN Olympus AU 400 | extendSURE HbA1c Liquid Controls | 2x1ml+2x1ml | Canterbury Scientific | New Zealand | Hộp | 3 | 11525900 | 34577700 |  |  |  | 31
34 | HDL Cholesterol | Dùng được trên máy XN Olympus AU 400 | HDL-Cholesterol | 4*51.3ml+4*17.1ml | Wako Pure Chemical Industries/Nhật Bản sản xuất cho Beckman Coulter/Ai-len | Ai-len | Hộp | 28 | 24237200 | 678641600 |  |  |  | 32
35 | HDL Cholesterol Calibrator | Dùng được trên máy XN Olympus AU 400 | HDL-Cholesterol Calibrator | 2*3ml | Wako Pure Chemical Industries/Nhật Bản sản xuất cho Beckman Coulter | Ai-len | Hộp | 2 | 6047500 | 12095000 |  |  |  | 33
36 | HDL/LDL Cholesterolcontrol serum | Dùng được trên máy XN Olympus AU 400 | HDL/LDL-Cholesterol control serum | 3*5ml + 3*5 | SEROAS/Na Uy sản xuất cho Beckman Coulter | Ai-len | Hộp | 2 | 5589500 | 11179000 |  |  |  | 34
37 | Hemolizing Reagent | Dùng được trên máy XN Olympus AU 400 | Hemolyzing Reagent | 1000ml/c | Beckman Coulter | Mỹ | Hộp | 6 | 5780300 | 34681800 |  |  |  | 35
38 | Iron - Ferrozine | Dùng được trên máy XN Olympus AU 400 | Iron-Ferrozine | 4x40+4x10ml +1x 5ml | Biosystems | Tây Ban Nha | Hộp | 10 | 3023300 | 30233000 |  |  |  | 36
39 | Photometer Lamp | Dùng được trên máy XN Olympus AU 400 | Photometer Lamp | 01Cái/ Gói | Beckman Coulter | Nhật Bản | Cái | 2 | 4881500 | 9763000 |  |  |  | 37
40 | Protein | Dùng được trên máy XN Olympus AU 400 | Protein (Total) | 1xA250ml +1xS5ml | Biosystems | Tây Ban Nha | Hộp | 62 | 383700 | 23789400 |  |  |  | 38
41 | Roller Tubing Dây bơm dùng cho máy xét nghiệm | Dùng được trên máy XN Olympus AU 400 | Roller Tubing (ống dây bơm) (2 cái/túi) | 02 cái/ gói | Beckman Coulter | Nhật Bản | Cái | 1 | 1540000 | 1540000 |  |  |  | 39
42 | S probe ( Kim hút Bệnh phẩm ) | Dùng được trên máy XN Olympus AU 400 | MU993400 S PROBE | 01 Chiếc/gói | Beckman Coulte | Nhật Bản | Chiếc | 1 | 13037400 | 13037400 |  |  |  | 40
43 | Sample Cupss 2ml | Dùng được trên máy XN Olympus AU 400 | Sample Cup, 2.0mL, PS | 1000/ gói | MEUS S.r.l./ Ý sản xuất cho Globe Scientific/ Mỹ | Ý | Túi | 4 | 2200000 | 8800000 |  |  |  | 41
44 | Sample Cupss O,5ml | Dùng được trên máy XN Olympus AU 400 | Sample Cup, 0.5mL | 1000 cái/Túi | MEUS S.r.l./ Ý sản xuất cho Globe Scientific | Mỹ | Túi | 5 | 2219700 | 11098500 |  |  |  | 42
45 | Sample Cupss 3ml | Dùng được trên máy XN Olympus AU 400 | Sample Cupss 3ml | 1000/ gói | MEUS S.r.l./ Ý sản xuất cho Globe Scientific/ Mỹ | Mỹ | Túi | 10 | 3520000 | 35200000 |  |  |  | 43
46 | Triglycerid | Dùng được trên máy XN Olympus AU 400 | Triglycerides | 4xA50ml +1xS5ml | Biosystems | Tây Ban Nha | Hộp | 76 | 3761300 | 285858800 |  |  |  | 44
47 | Triglycerides | Dùng được trên máy XN Olympus AU 400 | Triglycerides | 4x 50ml+4x 12.5ml | Beckman Coulte/Nhật Bản | Nhật Bản | Hộp | 1 | 12380000 | 12380000 |  |  |  | 45
48 | Ure / Bun - UV | Dùng được trên máy XN Olympus AU 400 | Urea/Bun-UV | 4x50ml | Biosystems | Tây Ban Nha | Hộp | 256 | 1852700 | 474291200 |  |  |  | 46
49 | Ure/Ureni Trogen | Dùng được trên máy XN Olympus AU 400 | Ure/Ureni Trogen | 4x25ml+4x25ml | Beckman Coulte/Nhật Bản | Nhật Bản | Hộp | 1 | 7137000 | 7137000 |  |  |  | 47
50 | Uric Acíd | Dùng được trên máy XN Olympus AU 400 | Uric Acid | 1xA200ml +1xS5ml | Biosystems | Tây Ban Nha | Hộp | 57 | 1956900 | 111543300 |  |  |  | 48
51 | Urid Acid | Dùng được trên máy XN Olympus AU 400 | Urid Acid | 4x 42.3ml + 4x 17.7ml | Beckman Coulte/Nhật Bản | Nhật Bản | Hộp | 1 | 10703000 | 10703000 |  |  |  | 49
52 | WASH SOLUTION | Dùng được trên máy XN Olympus AU 400 | Wash Solution | 5000ml/Can | Beckman Coulter/Ai-len sản xuất cho Beckman Coulter | Mỹ | Can | 8 | 4336400 | 34691200 |  |  |  | 50
53 | y-Glutamyltrans ferase Gama GT(IFC) | Dùng được trên máy XN Olympus AU 400 | y-Glutamyltransferase (GGT) | 1 x 200 ml | Biosystems | Tây Ban Nha | Hộp | 29 | 2292900 | 66494100 |  |  |  | 51
54 | Chất kiểm chuẩn sinh hoá mức 2 | Dùng được trên máy XN Olympus AU 400 | Chất kiểm chuẩn sinh hoá mức 2 | 1x2ml | Cliniqa Corporation/Mỹ sản xuất cho Beckman Coulter/Ai-len, | Mỹ | Hộp | 10 | 3121800 | 31218000 |  |  |  | 52
55 | 1.2 Máy sinh hóa máu tự động Biosystems - A25 | [13 empty] | 3 | 1
56 | Acid Uric | Dùng cho máy sinh hóa máu tự động Biosystems - A25 | Uric Acid TBHBA,EnzymColor | 5 x 100ml | Dialab | Áo | Hộp | 2 | 2121000 | 4242000 |  |  |  | 53
57 | Cholesterol HDL Direct | Dùng được trên máy XN sinh hóa Biosystem - A25 | Cholesterol HDL Direct | ( 1 x 60 ml + 1x 20ml) | Biosystem | Tây Ban Nha | hộp | 2 | 8500000 | 17000000 |  |  |  | 54
58 | Cholesterol LDL Direct | Dùng được trên máy XN sinh hóa Biosystem - A25 | Cholesterol LDL Direct | ( 1 x 60 ml + 1x 20ml) | Biosystem | Tây Ban Nha | hộp | 2 | 9500000 | 19000000 |  |  |  | 55
59 | Concentrated System Liquid | Dùng cho máy sinh hóa máu tự động Biosystems - A25 | Concentrated system liquid | 1000ml/Lọ | Biosystems | Tây Ban Nha | Lọ | 2 | 6825000 | 13650000 |  |  |  | 56
60 | Glucose | Dùng cho máy sinh hóa máu tự động Biosystems - A25 | Glucose,GOD-PAP | 5 x100ml | Dialab | Áo | Hộp | 2 | 1382900 | 2765800 |  |  |  | 57
61 | GOT | Dùng cho máy sinh hóa máu tự động Biosystems - A25 | GOT(AST),modIFCC | 5 x 100ml | Dialab | Áo | Hộp | 3 | 3525000 | 10575000 |  |  |  | 58
62 | GPT | Dùng cho máy sinh hóa máu tự động Biosystems - A25 | GPT(ALT),modIFCC | 5 x 100ml | Dialab | Áo | Hộp | 3 | 3525000 | 10575000 |  |  |  | 59
63 | Protein | Dùng cho máy sinh hóa máu tự động Biosystems - A25 | Protein Total,Biuret | 5 x 100ml | Dialab | Áo | Hộp | 2 | 1835700 | 3671400 |  |  |  | 60
64 | Rotor Reaction | Dùng cho máy sinh hóa máu tự động Biosystems - A25 | Reaction Rotor | 10 chiếc / hộp | Biosystems | Tây Ban Nha | Cái | 10 | 550000 | 5500000 |  |  |  | 61
65 | Triglycerid | Dùng cho máy sinh hóa máu tự động Biosystems - A25 | Triglycerides,GPO-PAP | 5 x 50ml | Dialab | Áo | Hộp | 2 | 3945300 | 7890600 |  |  |  | 62
66 | Urea UV | Dùng cho máy sinh hóa máu tự động Biosystems - A25 | Urea UV Auto,Urease/GLDH | 5 x 100ml | Dialab | Áo | Hộp | 2 | 4116700 | 8233400 |  |  |  | 63
67 | Wash solution | Dùng cho máy sinh hóa máu tự động Biosystems - A25 | Concentrated Washing Solution | 100ml/Lọ | Biosystems | Tây Ban Nha | Lọ | 2 | 1406100 | 2812200 |  |  |  | 64
68 | 1.3 Máy sinh hóa máu tự động RanDox - Daytona Plus | [13 empty] | 4 | 1
69 | Albumin | Dùng cho máy sinh hóa máu tự động RanDox - Daytona Plus | Albumin | R1 4x20ml | Randox | Anh | Hộp | 11 | 2970000 | 32670000 |  |  |  | 65
70 | ALT/GPT | Dùng cho máy sinh hóa máu tự động RanDox - Daytona Plus | ALT/GPT | R1 4x20ml, R2 4x7ml | Randox | Anh | Hộp | 115 | 4554000 | 523710000 |  |  |  | 66
71 | Amylaza | Dùng cho máy sinh hóa máu tự động RanDox - Daytona Plus | Amylaza | R1 4x20ml, R2 4x7ml/hộp | Randox | Anh | Hộp | 10 | 19958000 | 199580000 |  |  |  | 67
72 | Assayed chemistry premium level 3 | Dùng cho máy sinh hóa máu tự động RanDox - Daytona Plus | Assayed chemistry premium level 3 | 5 ml/lọ | Randox | Anh | Lọ | 6 | 705000 | 4230000 |  |  |  | 68
73 | Assayed chemistry premium level 2 | Dùng cho máy sinh hóa máu tự động RanDox - Daytona Plus | Assayed chemistry premium level 2 | 5ml/Lọ | Randox | Anh | Lọ | 60 | 733000 | 43980000 |  |  |  | 69
74 | Assayed chemistry premium level 3 | Dùng cho máy sinh hóa máu tự động RanDox - Daytona Plus | Assayed chemistry premium level 3 | 5ml/Lọ | Randox | Anh | Lọ | 59 | 705000 | 41595000 |  |  |  | 70
75 | AST/GOT | Dùng cho máy sinh hóa máu tự động RanDox - Daytona Plus | AST/GOT | R1 4x20ml, R2 4x7ml/hộp | Randox | Anh | Hộp | 115 | 4554000 | 523710000 |  |  |  | 71
76 | Bilirubin direct | Dùng cho máy sinh hóa máu tự động RanDox - Daytona Plus | Bilirubin direct | R1 4x20ml, R2 4x8ml | Randox | Anh | Hộp | 10 | 3960000 | 39600000 |  |  |  | 72
77 | Bilirubin Total | Dùng cho máy sinh hóa máu tự động RanDox - Daytona Plus | Bilirubin Total | R1 4x20ml, R2 4x8ml | Randox | Anh | Hộp | 10 | 3960000 | 39600000 |  |  |  | 73
78 | Bóng đèn máy sinh hóa (Halogen 12V - 20W) | Dùng cho máy sinh hóa máu tự động RanDox - Daytona Plus | Bóng đèn máy sinh hóa Daytona Plus – Randox (Halogen 12V - 20W) | 1 chiếc/hộp |  |  | Chiếc | 13 | 6980000 | 90740000 |  |  |  | 74
79 | Bóng đèn máy sinh hóa tự động 12V/20W | Dùng cho máy sinh hóa máu tự động RanDox - Daytona Plus | Bóng đèn máy sinh hóa tự động 12V/20W | Chiếc |  |  | Chiếc | 17 | 6821000 | 115957000 |  |  |  | 75
80 | Calcium | Dùng cho máy sinh hóa máu tự động RanDox - Daytona Plus | Calcium | R1 4x20ml/hộp | Randox | Anh | Hộp | 9 | 2723000 | 24507000 |  |  |  | 76
81 | Calcium hydroxide | Dùng cho máy sinh hóa máu tự động RanDox - Daytona Plus | Calcium hydroxide 1,2ml | Tube |  | Mỹ | Tube | 5 | 273000 | 1365000 |  |  |  | 77
82 | Calibration serum level 3 | Dùng cho máy sinh hóa máu tự động RanDox - Daytona Plus | Calibration serum level 3 | 5ml/Lọ | Randox | Anh | Lọ | 56 | 732600 | 41025600 |  |  |  | 78
83 | Cholesterol | Dùng cho máy sinh hóa máu tự động RanDox - Daytona Plus | Cholesterol | R1 4x20ml | Randox | Anh | Hộp | 80 | 3564000 | 285120000 |  |  |  | 79
84 | Creatinine | Dùng cho máy sinh hóa máu tự động RanDox - Daytona Plus | Creatinine | R1 4x20ml, R2 4x7ml/hộp | Randox | Anh | Hộp | 106 | 4158000 | 440748000 |  |  |  | 80
85 | Ethanol | Dùng cho máy sinh hóa máu tự động RanDox - Daytona Plus | Ethanol | R1 2x16,9, R2 2x8ml | Randox | Anh | Hộp | 5 | 11464200 | 57321000 |  |  |  | 81
86 | Ethanol calibrator | Dùng cho máy sinh hóa máu tự động RanDox - Daytona Plus | Ethanol calibrator/control set | 5x10 ml | Randox | Anh | Hộp | 5 | 2630400 | 13152000 |  |  |  | 82
87 | GGT | Dùng cho máy sinh hóa máu tự động RanDox - Daytona Plus | GGT | R1 4x20ml, R2 4x7ml | Randox | Anh | Hộp | 2 | 4950000 | 9900000 |  |  |  | 83
88 | Glucose | Dùng cho máy sinh hóa máu tự động RanDox - Daytona Plus | Glucose | R1 4x20ml | Randox | Anh | Hộp | 171 | 3960000 | 677160000 |  |  |  | 84
89 | HbA1c | Dùng cho máy sinh hóa máu tự động RanDox - Daytona Plus | HbA1c | R1 4x7.8ml, R2 4x7.8ml/hộp | Randox | Anh | Hộp | 5 | 28017000 | 140085000 |  |  |  | 85
90 | HbA1c Calibrator | Dùng cho máy sinh hóa máu tự động RanDox - Daytona Plus | HbA1c Calibrator | 1x8ml + 5x2ml/hộp | Randox | Anh | Hộp | 5 | 14355000 | 71775000 |  |  |  | 86
91 | HbA1c control level 1, 2 | Dùng cho máy sinh hóa máu tự động RanDox - Daytona Plus | HbA1c control level 1, 2 | 2x2x0,5ml/hộp | Randox | Anh | Hộp | 5 | 13761000 | 68805000 |  |  |  | 87
92 | HbA1c | Dùng cho máy sinh hóa máu tự động RanDox - Daytona Plus | HbA1c | R1 4x7.8ml, R2 4x7.8ml | Randox | Anh | Hộp | 3 | 28017000 | 84051000 |  |  |  | 88
93 | HDL Calibrator | Dùng cho máy sinh hóa máu tự động RanDox - Daytona Plus | HDL Calibrator | 1x1ml | Randox | Anh | Lọ | 12 | 1600000 | 19200000 |  |  |  | 89
94 | HDL Cholesterol | Dùng cho máy sinh hóa máu tự động RanDox - Daytona Plus | HDL Cholesterol | R1 4x20ml, R2 4x9ml | Randox | Anh | Hộp | 10 | 1800000 | 18000000 |  |  |  | 90
95 | Protein total | Dùng cho máy sinh hóa máu tự động RanDox - Daytona Plus | Protein total | R1 4x20ml, R2 4x17ml | Randox | Anh | Hộp | 14 | 3762000 | 52668000 |  |  |  | 91
96 | Triglycerides | Dùng cho máy sinh hóa máu tự động RanDox - Daytona Plus | Triglycerides | R1 4x20ml | Randox | Anh | Hộp | 70 | 6237000 | 436590000 |  |  |  | 92
97 | Urea | Dùng cho máy sinh hóa máu tự động RanDox - Daytona Plus | Urea | R1 4x20ml, R2 4x7ml | Randox | Anh | Hộp | 5 | 4740100 | 23700500 |  |  |  | 93
98 | Urea/BUN | Dùng cho máy sinh hóa máu tự động RanDox - Daytona Plus | Urea/BUN | R1 4x20ml, R2 4x7ml/hộp | Randox | Anh | Hộp | 91 | 4740000 | 431340000 |  |  |  | 94
99 | Uric Acid | Dùng cho máy sinh hóa máu tự động RanDox - Daytona Plus | Uric Acid | R1 4x20ml, R2 4x7ml | Randox | Anh | Hộp | 22 | 4752000 | 104544000 |  |  |  | 95
100 | Wash solution No 1 | Dùng cho máy sinh hóa máu tự động RanDox - Daytona Plus | Wash solution No 1 | 25 ml/lọ | Randox | Anh | Lọ | 116 | 1901000 | 220516000 |  |  |  | 96
101 | Wash solution No 1 | Dùng cho máy sinh hóa máu tự động RanDox - Daytona Plus | Wash solution No 1 | 06 lọ/Hộp | Randox | Anh | Lọ | 41 | 1900800 | 77932800 |  |  |  | 97
102 | Wash solution No 2 | Dùng cho máy sinh hóa máu tự động RanDox - Daytona Plus | Wash solution No 2 | 25 ml/lọ | Randox | Anh | Lọ | 116 | 1421100 | 164847600 |  |  |  | 98
103 | Wash solution No 2 | Dùng cho máy sinh hóa máu tự động RanDox - Daytona Plus | Wash solution No 2 | 06 lọ/Hộp | Randox | Anh | Lọ | 41 | 1421100 | 58265100 |  |  |  | 99
104 | Ethanol calibrator | Dùng cho máy sinh hóa máu tự động RanDox - Daytona Plus | Ethanol calibrator/control set | 4x10 ml | Randox | Anh | Hộp | 1 | 2630400 | 2630400 |  |  |  | 100
105 | 1.4 Máy phân tích sinh hóa tự động Mindray BS 200E | [13 empty] | 5 | 1
106 | Albumin | Dùng trên máy phân tích sinh hóa Mindray BS 200E | Albumin | R1: 1x125ml, 1x5ml STD | High Technology,Inc | Mỹ | ml | 1600 | 4300 | 6880000 |  |  |  | 101
107 | Albumin BCG | Dùng trên máy phân tích sinh hóa Mindray BS 200E | Albumin BCG | 4x50 ml R1 | Biotecnica | Ý | Hộp | 4 | 849900 | 3399600 |  |  |  | 102
108 | Alcohol controls Set | Dùng trên máy phân tích sinh hóa Mindray BS 200E | Alcohol controls Set | Level 1 1 lọ 5ml, Level 2 01 lọ 5ml | High Technology,Inc | Mỹ | Hộp | 6 | 1782000 | 10692000 |  |  |  | 103
109 | Alcohol Reagent Set (Alcohol Lyophilized ) | Dùng trên máy phân tích sinh hóa Mindray BS 200E | Alcohol Reagent Set (Alcohol Lyophilized 10x15ml) | 150ml/hộp | High Technology,Inc | Mỹ | Hộp | 4 | 6000000 | 24000000 |  |  |  | 104
110 | Alcohol standard | Dùng trên máy phân tích sinh hóa Mindray BS 200E | Alcohol standard | 1 lọ5ml/hộp | High Technology,Inc | Mỹ | Hộp | 4 | 1782000 | 7128000 |  |  |  | 105
111 | Alpha Amylase,CNP-G3 | Dùng trên máy phân tích sinh hóa Mindray BS 200E | Alpha Amylase,CNP-G3 | R 5x20ml | Biotecnica | Ý | Hộp | 2 | 1620000 | 3240000 |  |  |  | 106
112 | ALT/ (GPT) | Dùng trên máy phân tích sinh hóa Mindray BS 200E | ALT, Alanine aminotransferase (GPT) | R1: 1x500ml, R2: 1x100ml | High Technology,Inc | Mỹ | ml | 17000 | 11500 | 195500000 |  |  |  | 107
113 | Amylase | Dùng trên máy phân tích sinh hóa Mindray BS 200E | Amylase | R1: 1x125ml | High Technology,Inc | Mỹ | ml | 1200 | 12300 | 14760000 |  |  |  | 108
114 | AST/(GOT) | Dùng trên máy phân tích sinh hóa Mindray BS 200E | AST Aspartate aminotransferase (GOT) | R1: 1x500ml, R2: 1x100ml | High Technology,Inc | Mỹ | ml | 17000 | 11400 | 193800000 |  |  |  | 109
115 | Bi từ | TCCS | Bi từ | Hộp |  | Trung Quốc | Hộp | 6 | 1850000 | 11100000 |  |  |  | 110
116 | Bilirubin D | Dùng trên máy phân tích sinh hóa Mindray BS 200E | Bilirubin D | R1: 4 X 50 ML R2: 1 X 6 ML | Erba | Đức | hộp | 3 | 1821200 | 5463600 |  |  |  | 111
117 | Bilirubin Total (Auto) | Dùng trên máy phân tích sinh hóa Mindray BS 200E | Bilirubin Total (Auto) | R1: 1x250ml, R2: 1x25ml | High Technology,Inc | Mỹ | ml | 3275 | 4300 | 14082500 |  |  |  | 112
118 | Bóng đèn máy sinh hóa tự động | Dùng trên máy phân tích sinh hóa Mindray BS 200E | Bóng đèn máy sinh hóa tự động | Hộp một bóng |  | Trung Quốc | Bóng | 4 | 4455000 | 17820000 |  |  |  | 113
119 | Calcium Arsenazo | Dùng trên máy phân tích sinh hóa Mindray BS 200E | Calcium Arsenazo | R1: 1x125ml, 1x5ml STD | High Technology,Inc | Mỹ | ml | 1520 | 5600 | 8512000 |  |  |  | 114
120 | Cholesteron | Dùng trên máy phân tích sinh hóa Mindray BS 200E | Cholesteron | R1: 2x125ml, 1x5ml STD | High Technology,Inc | Mỹ | ml | 9000 | 11300 | 101700000 |  |  |  | 115
121 | Cóng đựng bệnh phẩm | Dùng trên máy phân tích sinh hóa Mindray BS 200E | Cóng đựng bệnh phẩm | Cóng | Mindray | Trung Quốc | Cóng | 2500 | 5000 | 12500000 |  |  |  | 116
122 | Control N | Dùng trên máy phân tích sinh hóa Mindray BS 200E | erba norm | Lọ 5 ml | Erba | Đức | Lọ | 50 | 871200 | 43560000 |  |  |  | 117
123 | Control Serum N | Dùng trên máy phân tích sinh hóa Mindray BS 200E | Control Serum N | 6 lọ/ hộp | Biotecnica | Ý | Lọ | 35 | 693400 | 24269000 |  |  |  | 118
124 | Control Serum P | Dùng trên máy phân tích sinh hóa Mindray BS 200E | Control Serum P | 6 lọ/ hộp | Biotecnica | Ý | Lọ | 40 | 693400 | 27736000 |  |  |  | 119
125 | Creatinine | Dùng trên máy phân tích sinh hóa Mindray BS 200E | Creatinine | R1: 1x250ml, R2: 1x250ml, 1xSTD | High Technology,Inc | Mỹ | ml | 13000 | 9200 | 119600000 |  |  |  | 120
126 | CRP | Dùng trên máy phân tích sinh hóa Mindray BS 200E | CRP định lượng 80 ml/hộp | 80ml/hộp | Erba | Đức | Hộp | 10 | 10890000 | 108900000 |  |  |  | 121
127 | Cuvet | Dùng trên máy phân tích sinh hóa Mindray BS 200E | Cuvet | 2500 cuvet/hộp | Mindray | Trung Quốc | Cái | 117500 | 2000 | 235000000 |  |  |  | 122
128 | Cuvet | Dùng trên máy phân tích sinh hóa Mindray BS 200E | Cuvet | 8Thanh/Hộp | Mindray | Trung Quốc | Thanh | 32 | 2732400 | 87436800 |  |  |  | 123
129 | Cuvet máy sinh hóa | Dùng trên máy phân tích sinh hóa Mindray BS 200E | Cuvet máy sinh hóa | 250thanh/thùng | Mindray | Trung Quốc | Thanh | 5000 | 23800 | 119000000 |  |  |  | 124
130 | Dung dịch rửa bảo dưỡng Probe | TCCS | Dung dịch rửa bảo dưỡng Probe 17ml | lọ | Mindray | Trung Quốc | lọ | 41 | 1188000 | 48708000 |  |  |  | 125
131 | Dung dịch rửa hàng ngày E- Z Cleanser | TCCS | Dung dịch rửa hàng ngày E- Z Cleanser 100ml | lọ | Mindray | Trung Quốc | Lọ | 33 | 1188000 | 39204000 |  |  |  | 126
132 | DD rửa máy sinh hóa tự động | Dùng trên máy phân tích sinh hóa Mindray BS 200E | Extra Cell Clear | 2 lít | Thermal Solution | Anh | Can | 16 | 3811500 | 60984000 |  |  |  | 127
133 | DD rửa máy sinh hóa tự động | Dùng trên máy phân tích sinh hóa Mindray BS 200E | Extra Cell Clear (DD rửa máy sinh hóa tự động) | 2 lít/ can/ hộp | Thermal Solution | Anh | Can | 24 | 3638300 | 87319200 |  |  |  | 128
134 | Gamma-glutamyl transferase (GGT) | Dùng trên máy phân tích sinh hóa Mindray BS 200E | Gamma-glutamyl transferase (GGT) | R1: 1x100ml, R2: 1x20ml | High Technology,Inc | Mỹ | ml | 1240 | 5600 | 6944000 |  |  |  | 129
135 | Glucose oxidase | Dùng trên máy phân tích sinh hóa Mindray BS 200E | Glucose oxidase | R1: 1x500ml, 1x5ml STD | High Technology,Inc | Mỹ | ml | 17500 | 11100 | 194250000 |  |  |  | 130
136 | Bóng đèn cho máy sinh hóa | Dùng trên máy phân tích sinh hóa Mindray BS 200E | Halogen Lamp | 1 Cái | Mindray | Trung Quốc | Cái | 12 | 5626500 | 67518000 |  |  |  | 131
137 | HbA1C | Dùng trên máy phân tích sinh hóa Mindray BS 200E | HbA1C | 240ml/hộp | Teco | Mỹ | ml | 3320 | 40900 | 135788000 |  |  |  | 132
138 | HbA1C Calibrator | Dùng trên máy phân tích sinh hóa Mindray BS 200E | HbA1C Calibrator (4 Level ) | 0.5 ml x 4 | Teco | Mỹ | Hộp | 13 | 5247000 | 68211000 |  |  |  | 133
139 | HbA1C Control | Dùng trên máy phân tích sinh hóa Mindray BS 200E | HbA1C Control (level I&II) | 0,5ml x 2 lọ | Biotecnica | Ý | Hộp | 5 | 3456000 | 17280000 |  |  |  | 134
140 | HbA1C Control | Dùng trên máy phân tích sinh hóa Mindray BS 200E | HbA1C Control (level I&II) | 0.5ml x2 | Teco | Mỹ | Hộp | 8 | 2659800 | 21278400 |  |  |  | 135
141 | HDL - Direct | Dùng trên máy phân tích sinh hóa Mindray BS 200E | HDL - Direct | ML | Erba | Đức | ML | 3200 | 62100 | 198720000 |  |  |  | 136
142 | HDL - LDL Calibrator | Dùng trên máy phân tích sinh hóa Mindray BS 200E | HDL - LDL Calibrator | Lọ | Erba | Đức | Lọ | 11 | 871200 | 9583200 |  |  |  | 137
143 | HDL-CHOL (Precipitant only) | Dùng trên máy phân tích sinh hóa Mindray BS 200E | HDL-CHOL (Precipitant only) | R1 2x30ml , R2 2x10ml | Erba | Đức | hộp | 5 | 976900 | 4884500 |  |  |  | 138
144 | Hóa chất rửa máy sinh hóa | Dùng trên máy phân tích sinh hóa Mindray BS 200E | Hóa chất rửa máy sinh hóa Extra 2,5l | Hộp 4 can | Merck | Đức | Can | 3 | 6949800 | 20849400 |  |  |  | 139
145 | LDL- Direcct | Dùng trên máy phân tích sinh hóa Mindray BS 200E | LDL- Direcct | ML | Erba | Đức | ML | 500 | 66300 | 33150000 |  |  |  | 140
146 | Multi-Calibrator | Dùng trên máy phân tích sinh hóa Mindray BS 200E | Multi-Calibrator | Lọ 3 ml | Erba | Đức | Lọ | 58 | 871200 | 50529600 |  |  |  | 141
147 | Multicon L2 | Dùng trên máy phân tích sinh hóa Mindray BS 200E | Multicon L2 | Hộp | Erba | Đức | Hộp | 4 | 3861000 | 15444000 |  |  |  | 142
148 | SGOT | Dùng trên máy phân tích sinh hóa Mindray BS 200E | SGOT | R1:6X 44ML , R2:3 X 22ML | Erba | Đức | hộp | 3 | 3713200 | 11139600 |  |  |  | 143
149 | SGPT | Dùng trên máy phân tích sinh hóa Mindray BS 200E | SGPT | R1:6X 44ML , R2:3 X 22ML | Erba | Đức | hộp | 3 | 3713200 | 11139600 |  |  |  | 144
150 | Total Protein | Dùng trên máy phân tích sinh hóa Mindray BS 200E | Total Protein | R1: 1x125ml, 1x5ml STD | High Technology,Inc | Mỹ | ml | 1630 | 8700 | 14181000 |  |  |  | 145
151 | Triglycerides | Dùng trên máy phân tích sinh hóa Mindray BS 200E | Triglycerides | R1: 1x500ml | High Technology,Inc | Mỹ | ml | 5300 | 11800 | 62540000 |  |  |  | 146
152 | Urea Nitrogen (BUN) | Dùng trên máy phân tích sinh hóa Mindray BS 200E | Urea Nitrogen (BUN) | R1: 1x500ml, R2: 1x100ml | High Technology,Inc | Mỹ | ml | 9000 | 9200 | 82800000 |  |  |  | 147
153 | Uric Acid | Dùng trên máy phân tích sinh hóa Mindray BS 200E | Uric Acid | R1: 1x500ml, 1x5ml STD | High Technology,Inc | Mỹ | ml | 5800 | 10200 | 59160000 |  |  |  | 148
154 | URIC ACID - SR | Dùng trên máy phân tích sinh hóa Mindray BS 200E | URIC ACID - SR | 4 X 50 ML | Erba | Đức | hộp | 1 | 3005900 | 3005900 |  |  |  | 149
155 | 1.6 Máy XN sinh hóa bán tự động 3000Evolution | [13 empty] | 6 | 1
156 | Acid uric | Dùng được trên máy XN sinh hóa 3000 Evolution | Acid uric | 6*50ml | Media ivd s.r.l | Ý | hộp | 5 | 1039500 | 5197500 |  |  |  | 150
157 | Acid uric | Dùng được trên máy3000Evolution | Acid uric 1*120ml | 1*120ml | Diagnosticum | Hungary | hộp | 28 | 594000 | 16632000 |  |  |  | 151
158 | Alpha Amylase | Dùng được trên máy3000Evolution | Alpha Amylase 1*120ml | 1*120ml | Diagnosticum | Hungary | hộp | 13 | 1544400 | 20077200 |  |  |  | 152
159 | ALT(GPT) | Dùng được trên máy3000Evolution | ALT(GPT)1*120ml | 1*120ml | Diagnosticum | Hungary | hộp | 77 | 594000 | 45738000 |  |  |  | 153
160 | AST(GOT) | Dùng được trên máy3000Evolution | AST(GOT)1*120ml | AST(GOT)1*120ml | Diagnosticum | Hungary | hộp | 82 | 594000 | 48708000 |  |  |  | 154
161 | Cholesterol | Dùng được trên máy XN sinh hóa 3000 Evolution | Cholesterol | 6*50ml | Media ivd s.r.l | Ý | hộp | 5 | 1559000 | 7795000 |  |  |  | 155
162 | Cholesterol | Dùng được trên máy3000Evolution | Cholesterol 1*120ml | 1*120ml | Diagnosticum | Hungary | hộp | 38 | 594000 | 22572000 |  |  |  | 156
163 | Control N | Dùng được trên máy3000Evolution | Control N | Lọ | Mindray | Trung Quốc | Lọ | 21 | 792000 | 16632000 |  |  |  | 157
164 | Creatinine | Dùng được trên máy XN sinh hóa 3000 Evolution | Creatinine | 4* 50ml | Media ivd s.r.l | Ý | hộp | 2 | 869000 | 1738000 |  |  |  | 158
165 | Creatinine | Dùng được trên máy3000Evolution | Creatinine 2*250ml | 2*250ml | Diagnosticum | Hungary | hộp | 36 | 2475000 | 89100000 |  |  |  | 159
166 | Glucose | Dùng được trên máy XN sinh hóa 3000 Evolution | Glucose | (6 x 100ml) | Media ivd s.r.l | Ý | Hộp | 5 | 777000 | 3885000 |  |  |  | 160
167 | Glucose | Dùng được trên máy3000Evolution | Glucose 1*120ml | 1*120ml | Diagnosticum | Hungary | hộp | 105 | 760300 | 79831500 |  |  |  | 161
168 | GOT | Dùng được trên máy XN sinh hóa 3000 Evolution | GOT | (1X23ml+5x50ml) | Media ivd s.r.l | Ý | Hộp | 12 | 2362500 | 28350000 |  |  |  | 162
169 | GPT | Dùng được trên máy XN sinh hóa 3000 Evolution | GPT | (1X23ml+5x50ml) | Media ivd s.r.l | Ý | Hộp | 12 | 2362500 | 28350000 |  |  |  | 163
170 | Triglycerides | Dùng được trên máy XN sinh hóa 3000 Evolution | Triglycerides | (10 x 30ml) | Media ivd s.r.l | Ý | Hộp | 2 | 1386000 | 2772000 |  |  |  | 164
171 | Ure | Dùng được trên máy XN sinh hóa 3000 Evolution | Ure | ( 1 *50 + 5 *40 ml ) | Media ivd s.r.l | Ý | Hộp | 2 | 1138500 | 2277000 |  |  |  | 165
172 | Triglycerides reagent | Dùng được trên máy Evolution - 3000 | Triglycerides reagent | Hộp/1x120ml | Diagnosticum | Hungary | Hộp | 5 | 1584000 | 7920000 |  |  |  | 166
173 | Urea U.V.stable liquid | Dùng được trên máy Evolution - 3000 | Urea U.V.stable liquid | Hộp/1x120ml | Diagnosticum | Hungary | Hộp | 10 | 792000 | 7920000 |  |  |  | 167
174 | Bilirubin Direct | Dùng được trên máy Evolution - 3000 | Bilirubin Direct | Hộp/2x125ml | Diagnosticum | Hungary | Hộp | 6 | 891000 | 5346000 |  |  |  | 168
175 | 1.7 Máy xét nghiệm sinh hóa tự động Monarch-240 | [13 empty] | 7 | 1
176 | Acid uric | Chất thử chẩn đoán dư lượng acid uric trong máu dùng cho máy xét nghiệm hóa sinh lâm sàng Monarch-240, 260ml tương ứng với 1040 test/hộp.Tiêu chuẩn chất lượng ISO 13485. Bảo quản nhiệt độ từ 2-8 độ C. | Acid uric | 4x65ml | MTI diagnostics | Đức | Hộp | 25 | 2785900 | 69647500 |  |  |  | 169
177 | Albumin | Chất thử chẩn đoán chức năng thận trong máu dùng cho máy xét nghiệm hóa sinh lâm sàng Monarch-240, 390ml tương ứng với 1560 test/hộp. Tiêu chuẩn chất lượng ISO 13485. Bảo quản nhiệt độ từ 2-8 độ C. | Albumin | 6x65ml | MTI diagnostics | Đức | Hộp | 6 | 4158000 | 24948000 |  |  |  | 170
178 | Albumin LS-BCG | Dùng được trên máy SPHERA, MONARCH-240, quy cách đóng gói 5x50ML | Albumin LS-BCG | 6x65ml | MTI Diagnostics | Đức | ml | 390 | 3300 | 1287000 |  |  |  | 171
179 | Alcool ethanol | Chất thử chẩn đoán nồng độ cồn trong máu dùng cho máy xét nghiệm hóa sinh lâm sàng Monarch-240. Dung dịch dạng nước. 100ml, tương ứng với 500 test/hộp. Tiêu chuẩn chất lượng ISO 13485. Bảo quản nhiệt độ từ 2-8 độ C. | Alcool ethanol | 10x10ml | MTI diagnostics | Đức | Hộp | 3 | 2027000 | 6081000 |  |  |  | 172
180 | Alkaline detergent | Dung dịch rửa máy xét nghiệm sinh sinh hóa tự động 2L. Tiêu chuẩn chất lượng ISO 13485. Bảo quản nhiệt độ phòng | Alkaline detergent | 2L | MTI diagnostics | Đức | Hộp | 20 | 2600000 | 52000000 |  |  |  | 173
181 | ALSO Latex | Chất thử phản ứng nhanh nhằm xét nghiệm bệnh nhiễm liên cầu khuẩn đường hô hấp, 100 test. Bảo quản nhiệt độ từ 2-8 độc C. Tiêu chuẩn chất lượng ISO 9001:2014; ISO 13485:2014 (EN ISO 13485:2014+AC2014) | ALSO Latex | Hộp 100 test | MTI diagnostics | Đức | Test | 300 | 7930 | 2379000 |  |  |  | 174
182 | ALT/SGPT | Chất thử chẩn đoán chức năng gan dùng cho máy xét nghiệm hóa sinh lâm sàng Monarch-240, 492ml (R1+R2) tương ứng với 1968 test/hộp. Tiêu chuẩn chất lượng ISO 13485. Bảo quản nhiệt độ từ 2-8 độ C. | ALT/SGPT | 6x66ml+6x16ml | MTI diagnostics | Đức | Hộp | 31 | 5249500 | 162734500 |  |  |  | 175
183 | Amylase | Chất thử chẩn đoán chức năng tụy dùng cho máy xét nghiệm hóa sinh lâm sàng Monarch-240,180 ml, tương ứng với 720 test/hộp. Tiêu chuẩn chất lượng ISO 13485. Bảo quản nhiệt độ từ 2-8 độ C. | Amylase | 3x60ml | MTI diagnostics | Đức | Hộp | 3 | 3513500 | 10540500 |  |  |  | 176
184 | Amylase LS-CNPG3 | Dùng được trên máy SPHERA, MONARCH-240 | Amylase LS-CNPG3 | 3x60ml | MTI Diagnostics | Đức | ml | 180 | 17000 | 3060000 |  |  |  | 177
185 | Anti bacterial phosphor free detergent | Dung dịch rửa và diệt khuẩn trong nước dùng cho máy xét nghiệm sinh sinh hóa tự động 500ml. Tiêu chuẩn chất lượng ISO 13485. Bảo quản nhiệt độ phòng | Anti bacterial phosphor free detergent | 500ml | MTI diagnostics | Đức | Hộp | 16 | 1450000 | 23200000 |  |  |  | 178
186 | Assayed chemistry premium level 2 | Dung dịch kiểm tra chất lượng xét nghiệm mức 2, gồm 20 lọ loại 5ml. Tiêu chuẩn chất lượng ISO 9001:2008; ISO 13485:2012. Bảo quản nhiệt độ từ 2-8 độ C. | Assayed chemistry premium level 2 | 20x5ml | MTI Diagnostics | Đức | Hộp | 1 | 15000000 | 15000000 |  |  |  | 179
187 | Assayed chemistry premium level 3 | Dung dịch kiểm tra chất lượng xét nghiệm mức 3, gồm 20 lọ loại 5ml. Tiêu chuẩn chất lượng ISO 9001:2008; ISO 13485:2012. Bảo quản nhiệt độ từ 2-8 độ C. | Assayed chemistry premium level 3 | 20x5ml | MTI Diagnostics | Đức | Hộp | 1 | 15000000 | 15000000 |  |  |  | 180
188 | AST/SGOT | Chất thử chẩn đoán chức năng gan dùng cho máy xét nghiệm hóa sinh lâm sàng Monarch-240, 492ml (R1+R2) tương ứng với 1968 test/hộp. ISO 13485. Bảo quản nhiệt độ từ 2-8 độ C. | AST/SGOT | 6x66ml+6x16ml | MTI diagnostics | Đức | Hộp | 34 | 5249500 | 178483000 |  |  |  | 181
189 | Bilirubin Direct | Chất thử chẩn đoán bệnh gan, mật và tan máu dùng cho máy xét nghiệm hóa sinh lâm sàng Monarch-240, 180ml (R1+R2) tương ứng với 720 test/hộp. Tiêu chuẩn chất lượng ISO 13485. Bảo quản nhiệt độ từ 2-8 độ C. | Bilirubin Direct | 3x50ml+3x10ml | MTI diagnostics | Đức | Hộp | 4 | 2418100 | 9672400 |  |  |  | 182
190 | Bilirubin Total | Chất thử chẩn đoán bệnh gan, mật và tan máu dùng cho máy xét nghiệm hóa sinh lâm sàng Monarch-240, 237ml (R1+R2) tương ứng với 948 test/hộp. Tiêu chuẩn chất lượng ISO 13485. Bảo quản nhiệt độ từ 2-8 độ C. | Bilirubin Total | 3x65ml+3x14ml | MTI diagnostics | Đức | Hộp | 4 | 2843800 | 11375200 |  |  |  | 183
191 | Bilirubin-D LS | Dùng được trên máy SPHERA, MONARCH-240 | Bilirubin-D LS | 3x50ml + 3x10ml | MTI Diagnostics | Đức | ml | 180 | 4900 | 882000 |  |  |  | 184
192 | Bilirubin-T LS | Dùng được trên máy SPHERA, MONARCH-240 | Bilirubin-T LS | 3x65ml + 3x14ml | MTI Diagnostics | Đức | ml | 237 | 4900 | 1161300 |  |  |  | 185
193 | Bio Cal | TCCS | Bio Cal3 ml | Lọ 3 ml | Analyticon | Đức | Lọ | 2 | 247500 | 495000 |  |  |  | 186
194 | Bóng đèn máy sinh hóa | Dùng được trên máy MONARCH-240 | Bóng đèn máy sinh hóa | Cái | Fortress | Anh | Cái | 3 | 3465000 | 10395000 |  |  |  | 187
195 | Bóng đèn máy sinh hóa | Dùng được trên máy SPHERA | Bóng đèn máy sinh hóa | Cái |  | Trung Quốc | Cái | 2 | 2896700 | 5793400 |  |  |  | 188
196 | Calcium | Chất thử chẩn đoán lượng canxi trong máu dùng cho máy xét nghiệm hóa sinh lâm sàng Monarch-240, 180ml tương ứng với 720 test/hộp. Tiêu chuẩn chất lượng ISO 13485. Bảo quản nhiệt độ từ 2-8 độ C. | Calcium | 3x60ml | MTI diagnostics | Đức | Hộp | 4 | 2220100 | 8880400 |  |  |  | 189
197 | Calcium | Dùng được trên máy SPHERA, MONARCH-240 | Calcium LS-OCPC | 3x60ml | MTI Diagnostics | Đức | ml | 360 | 4900 | 1764000 |  |  |  | 190
198 | Calibration serum level 3 | Dung dịch kiểm chuẩn máy xét nghiệm mức 3, gồm 20 lọ loại 5ml. Tiêu chuẩn chất lượng ISO 9001:2008; ISO 13485:2012. Bảo quản nhiệt độ từ 2-8 độ C. | Calibration serum level 3 | 20x5ml | MTI Diagnostics | Đức | Hộp | 1 | 15000000 | 15000000 |  |  |  | 191
199 | Cholesterol | Dùng được trên máy SPHERA, MONARCH-240 | Cholesterol LS-PAP | 6x65ml | MTI Diagnostics | Đức | ml | 3120 | 5400 | 16848000 |  |  |  | 192
200 | Cholesterol: | Chất thử chẩn đoán mỡ máu trong máu dùng cho máy xét nghiệm hóa sinh lâm sàng Monarch-240, 390ml tương ứng với 1560 test/hộp. Tiêu chuẩn chất lượng ISO 13485. Bảo quản nhiệt độ từ 2-8 độ C. | Cholesterol: | 6x65ml | MTI diagnostics | Đức | Hộp | 33 | 4242600 | 140005800 |  |  |  | 193
201 | Contronorm PLUS | TCCS | Contronorm PLUS 5ml | Lọ 5 ml | Analyticon | Đức | Lọ | 2 | 346500 | 693000 |  |  |  | 194
202 | Creatine Kinase (CK-NAC) | Dùng được trên máy SPHERA, MONARCH-240 | Creatine Kinase (CK-NAC) | 2x60ml + 2x15ml | MTI Diagnostics | Đức | ml | 300 | 15400 | 4620000 |  |  |  | 195
203 | Creatine LS Kinetic | Dùng được trên máy SPHERA, MONARCH-240 | Creatine LS Kinetic | 4x66ml + 4x16ml | MTI Diagnostics | Đức | ml | 1640 | 4400 | 7216000 |  |  |  | 196
204 | Creatinine | Chất thử chẩn đoán chức năng thận trong máu dùng cho máy xét nghiệm hóa sinh lâm sàng Monarch-240, 328ml (R1+R2) tương ứng với 1200 test/hộp. Tiêu chuẩn chất lượng ISO 13485 | Creatinine | 4x66ml+4x16ml | MTI diagnostics | Đức | Hộp | 33 | 3191300 | 105312900 |  |  |  | 197
205 | Fluitest CHOL | TCCS | Fluitest CHOL 4×100ml + 1×5 ml | 4×100ml + 1×5 ml | Analyticon | Đức | Hộp | 2 | 3168000 | 6336000 |  |  |  | 198
206 | Fluitest CREA | TCCS | Fluitest CREA 2×100 + 2×100 + 1×5 ml | 2×100 + 2×100 + 1×5 ml | Analyticon | Đức | Hộp | 2 | 3168000 | 6336000 |  |  |  | 199
207 | Fluitest GLU | TCCS | Fluitest GLU 4×100ml + 1×5 ml | 4×100ml + 1×5 ml | Analyticon | Đức | Hộp | 3 | 3168000 | 9504000 |  |  |  | 200
208 | Fluitest GOT AST | TCCS | Fluitest GOT AST 4×50ml + 4×10 ml | 4×50ml + 4×10 ml | Analyticon | Đức | Hộp | 3 | 1900800 | 5702400 |  |  |  | 201
209 | Fluitest GPT ALT | TCCS | Fluitest GPT ALT 4×50ml + 4×10 ml | 4×50ml + 4×10 ml | Analyticon | Đức | Hộp | 3 | 1900800 | 5702400 |  |  |  | 202
210 | Fluitest UREA | TCCS | Fluitest UREA 4×50 + 4×10 + 1×5 ml | 4×50 + 4×10 + 1×5 ml | Analyticon | Đức | Hộp | 2 | 1900800 | 3801600 |  |  |  | 203
211 | Gamma GT | Chất thử chẩn đoán tổn thương ống mật cơ thể dùng cho máy xét nghiệm hóa sinh lâm sàng Monarch-240, 164ml (R1+R2) tương ứng với 656 test/hộp. Tiêu chuẩn chất lượng ISO 13485. Bảo quản nhiệt độ từ 2-8 độ C. | Gamma GT | 2x66ml+2x16ml | MTI diagnostics | Đức | Hộp | 3 | 1767200 | 5301600 |  |  |  | 204
212 | Glucose | Chất thử chẩn đoán lượng đường trong máu dùng cho máy xét nghiệm hóa sinh lâm sàng Monarch-240. 396ml tương ứng với 1584 test/hộp. Tiêu chuẩn chất lượng ISO 13485. Bảo quản nhiệt độ từ 2-8 độ C. | Glucose | 6x66ml | MTI diagnostics | Đức | Hộp | 33 | 4189200 | 138243600 |  |  |  | 205
213 | Glucose | Dùng được trên máy SPHERA, MONARCH-240 | Glucose LS-PAP | 6x66ml | MTI Diagnostics | Đức | ml | 5940 | 4500 | 26730000 |  |  |  | 206
214 | GOT ASAT LS-IFCC | Dùng được trên máy SPHERA, MONARCH-240 | GOT ASAT LS-IFCC | 6x66ml + 6x16ml | MTI Diagnostics | Đức | ml | 2952 | 5800 | 17121600 |  |  |  | 207
215 | GPT ALAT LS-IFCC | Dùng được trên máy SPHERA, MONARCH-240 | GPT ALAT LS-IFCC | 6x66ml + 6x16ml | MTI Diagnostics | Đức | ml | 2952 | 5800 | 17121600 |  |  |  | 208
216 | HbA1c | Chất thử chẩn đoán bệnh tiểu đường trong máu dùng cho máy xét nghiệm hóa sinh lâm sàng Monarch-240. Dung dịch dạng nước. 100ml và li giải 200ml, tương ứng với 500 test/hộp. Tiêu chuẩn chất lượng ISO 13485. Bảo quản nhiệt độ từ 2-8 độ C. | HbA1c | 2x40ml+2x10ml+lysing 2x100ml | MTI diagnostics | Đức | Hộp | 6 | 14414700 | 86488200 |  |  |  | 209
217 | HbA1c calbrator | Chất chuẩn dùng cho chất thử chẩn đoán bệnh tiểu đường dùng cho máy xét nghiệm hóa sinh lâm sàng Monarch-240. Dung dịch dạng bột khô 5 lọ, mỗi lọ 1ml. Tiêu chuẩn chất lượng ISO 13485. Bảo quản nhiệt độ từ 2-8 độ C. | HbA1c calbrator | 4x0.5ml | MTI diagnostics | Đức | Hộp | 6 | 2718300 | 16309800 |  |  |  | 210
218 | HbA1c Control | Chất kiểm tra dùng cho chất thử chẩn đoán bệnh tiểu đường dùng cho máy xét nghiệm hóa sinh lâm sàng Monarch-240. Dung dịch dạng nước 1ml. Tiêu chuẩn chất lượng ISO 13485. Bảo quản nhiệt độ từ 2-8 độ C. | HbA1c Control | 1x1ml | MTI diagnostics | Đức | Hộp | 6 | 3539300 | 21235800 |  |  |  | 211
219 | HDL Cholesterol | Chất thử chẩn đoán chức năng vận chuyển mỡ máu trong máu dùng cho máy xét nghiệm hóa sinh lâm sàng Monarch-240, 200ml (R1+R2) tương ứng với 640 test/hộp. Tiêu chuẩn chất lượng ISO 13485 | HDL Cholesterol | R1: 3x50ml R2: 2x25mlml | MTI diagnostics | Đức | Hộp | 3 | 6917600 | 20752800 |  |  |  | 212
220 | HDL Direct LS | Dùng được trên máy SPHERA, MONARCH-240 | HDL Direct LS | 3x50ml + 2x25ml | MTI Diagnostics | Đức | ml | 200 | 36400 | 7280000 |  |  |  | 213
221 | LDL Cholesterol | Gồm 3 lọ R1 loại 50ml và 2 lọ R2 loại 25ml. Tiêu chuẩn chất lượng ISO 9001:2008; ISO 13485:2012. Bảo quản nhiệt độ từ 2-8 độ C. | LDL Cholesterol | R1: 3x50ml R2: 2x25ml | MTI Diagnostics | Đức | Hộp | 3 | 9975000 | 29925000 |  |  |  | 214
222 | Multi calibration | Hãng Randox, Dùng được trên máy SPHERA, MONARCH-240 | Multi calibration | Lọ 5ml | Randox | Anh | Lọ | 15 | 1831500 | 27472500 |  |  |  | 215
223 | Nước rửa máy sinh hóa tự động | Dùng được trên máy SPHERA, MONARCH-240 | Nước rửa máy sinh hóa tự động | Chai |  | Đức | Chai | 3 | 2350300 | 7050900 |  |  |  | 216
224 | Protein LS-Biuret | Dùng được trên máy SPHERA, MONARCH-240 | Protein LS-Biuret | 5x66ml | MTI Diagnostics | Đức | ml | 330 | 3800 | 1254000 |  |  |  | 217
225 | Quality control (QC) | Hãng Randox, Dùng được trên máy SPHERA, MONARCH-240 | Quality control (QC) | Lọ 5ml | Randox | Anh | Lọ | 36 | 534600 | 19245600 |  |  |  | 218
226 | Total protein | Chất thử chẩn đoán chức năng thận trong cơ thể dùng cho máy xét nghiệm hóa sinh lâm sàng Monarch-240, 330ml tương ứng với 1320 test/hộp. Tiêu chuẩn chất lượng ISO 13485. Bảo quản nhiệt độ từ 2-8 độ C. | Total protein | 5x66ml | MTI diagnostics | Đức | Hộp | 5 | 3534300 | 17671500 |  |  |  | 219
227 | Triglycerides | Chất thử chẩn đoán chức năng tổng hợp mỡ máu trong mô trong cơ thể dùng cho máy xét nghiệm hóa sinh lâm sàng Monarch-240. 390ml tương ứng với 1560 test/hộp.Tiêu chuẩn chất lượng ISO 13485. Bảo quản nhiệt độ từ 2-8 độ C. | Triglycerides | 6x65ml | MTI diagnostics | Đức | Hộp | 28 | 4242600 | 118792800 |  |  |  | 220
228 | Triglycerides LS-PAP | Dùng được trên máy SPHERA, MONARCH-240 | Triglycerides LS-PAP | 6x65ml | MTI Diagnostics | Đức | ml | 1950 | 6800 | 13260000 |  |  |  | 221
229 | Urea | Chất thử chẩn đoán chức năng thận trong cơ thể dùng cho máy xét nghiệm hóa sinh lâm sàng Monarch-240. Dung dịch dạng nước. 328ml (R1+R2) tương ứng với 1308 test/hộp. Tiêu chuẩn chất lượng ISO 13485. Bảo quản nhiệt độ từ 2-8 độ C. | Urea | 4x66ml+4x16ml | MTI diagnostics | Đức | Hộp | 29 | 3513500 | 101891500 |  |  |  | 222
230 | Urea LS-UV | Dùng được trên máy SPHERA, MONARCH-240 | Urea LS-UV | 4x66ml + 4x16ml | MTI Diagnostics | Đức | ml | 1640 | 5000 | 8200000 |  |  |  | 223
231 | Uric Acid LS-PAP | Dùng được trên máy SPHERA, MONARCH-240 | Uric Acid LS-PAP | 4x65ml | MTI Diagnostics | Đức | ml | 520 | 4900 | 2548000 |  |  |  | 224
232 | ALT | Hóa chất xét nghiệm lượng men gan trong máu). Đạt tiêu chuẩn ISO 13485:2012 Dùng được trên máy sinh hóa AU series, Monarch series, AT300… | ALT | R1:6x67ml, R2:6x17ml | Fortress Diagnostics/ Anh | Anh | hộp | 13 | 6488000 | 84344000 |  |  |  | 225
233 | AST | Hóa chất xét nghiệm lượng men gan trong máu). Đạt tiêu chuẩn ISO 13485:2012 Dùng được trên máy sinh hóa AU series, Monarch series, AT300… | AST | R1:6x67ml, R2:6x17ml | Fortress Diagnostics/ Anh | Anh | hộp | 13 | 6488000 | 84344000 |  |  |  | 226
234 | LDL Cholesterol Direct | Hóa chất xét nghiệm lượng mỡ trong máu để sàng lọc mức độ các chất béo không tốt và để xác định nguy cơ phát triển bệnh tim. Đạt tiêu chuẩn ISO 13485:2012 Dùng được trên máy sinh hóa AU series, Monarch series, AT300… | LDL Cholesterol Direct | R1:3x20ml R2: 2x10ml | Fortress Diagnostics/ Anh | Anh | hộp | 3 | 8530000 | 25590000 |  |  |  | 227
235 | Alcohol ethanol | Hóa chất xét nghiệm lượng cồn, rượu trong máu. Đạt tiêu chuẩn ISO 13485:2012 Dùng được trên máy sinh hóa AU series, Monarch series, AT300… | Alcohol ethanol | 10x10ml | Fortress Diagnostics/ Anh | Anh | hộp | 2 | 4500000 | 9000000 |  |  |  | 228
236 | Ethanol control | Hóa chất kiểm chuẩn xét nghiệm Ethanol; Đạt tiêu chuẩnISO 13485:2012 Dùng được trên máy sinh hóa AU series, Monarch series, AT300… | Ethanol control | 1ml | Fortress Diagnostics/ Anh | Anh | hộp | 2 | 3950000 | 7900000 |  |  |  | 229
237 | Human Assay Multi-Sera normal (Hóa chất kiểm chuẩn máy xét nghiệm sinh hóa mức 2) | Hóa chất kiểm chuẩn máy xét nghiệm sinh hóa mức trung bình. Đạt tiêu chuẩn ISO 13485:2012… | Human Assay Multi-Sera normal (Hóa chất kiểm chuẩn máy xét nghiệm sinh hóa mức 2) | (20 x 5ml)/ hộp hoặc 1x5ml/ lọ | Fortress Diagnostics/ Anh | Anh | lọ | 2 | 750000 | 1500000 |  |  |  | 230
238 | Human Assay Multi-Sera elevated (Hóa chất kiểm chuẩn máy xét nghiệm sinh hóa mức cao) | Hóa chất kiểm chuẩn máy xét nghiệm sinh hóa mức cao. Đạt tiêu chuẩn ISO 13485:2012… | Human Assay Multi-Sera elevated (Hóa chất kiểm chuẩn máy xét nghiệm sinh hóa mức cao) | (20 x 5ml)/ hộp hoặc 1x5ml/ lọ | Fortress Diagnostics/ Anh | Anh | lọ | 2 | 750000 | 1500000 |  |  |  | 231
239 | Clinical Chemistry calibration serum (Huyết thanh kiểm chuẩn máy sinh hóa mức 3) | Hóa chất kiểm tra máy xét nghiệm sinh hóa mức 3. Đạt tiêu chuẩn ISO 13485:2012… | Multi calibration serum level 3 (Huyết thanh kiểm chuẩn máy sinh hóa mức 3) | (20 x 5ml)/ hộp hoặc 1x5ml/ lọ | Fortress Diagnostics/ Anh | Anh | lọ | 4 | 750000 | 3000000 |  |  |  | 232
240 | Acid detergent 1x500ml (Dung dịch rửa máy) | Dung dịch rửa máy sinh hóa. Đạt tiêu chuẩn ISO 13485:2012. Dùng được trên máy sinh hóa AU series, Monarch series, AT300… | Acid detergent 1x500ml (Dung dịch rửa máy) | 500ml | Fortress Diagnostics/ Anh | Anh | lọ | 15 | 3500001 | 52500015 |  |  |  | 233
241 | Reaction Cuvette | Cuvette phản ứng dùng cho máy sinh hóa Monarch, làm bằng nhựa đặc biệt. Đạt tiêu chuẩn ISO 13485:2013 | Reaction cuvette | 6 khoanh x 12 chiếc | Fortress Diagnostics/ Anh | Anh | bộ | 1 | 6900000 | 6900000 |  |  |  | 234
242 | 1.8 Máy sinh hóa AU series, Monarch series, AT300… | [13 empty] | 8 | 1
243 | Albumin RTU | Hóa chất xét nghiệm lượng Albumin trong máu. Đạt tiêu chuẩn ISO 13485:2012 Dùng được trên máy sinh hóa AU series, Monarch series, AT300… | Albumin RTU 4x60ml | 4x60ml | Fortress diagnostics | Anh | Hộp | 8 | 1633500 | 13068000 |  |  |  | 235
244 | Alkaline Detergent (Dung dịch rửa máy sinh hóa) | Dung dịch rửa máy sinh hóa. Đạt tiêu chuẩn ISO 13485:2012. Dùng được trên máy sinh hóa AU series, Monarch series, AT300… | Alkaline Detergent 1x2l (Dung dịch rửa máy) | Can 2 lít | Fortress diagnostics | Anh | Can | 30 | 4012000 | 120360000 |  |  |  | 236
245 | ALT | Hóa chất xét nghiệm lượng men gan trong máu). Đạt tiêu chuẩn ISO 13485:2012 Dùng được trên máy sinh hóa AU series, Monarch series, AT300 | ALT R1:6x30ml, R2:2x18ml | R1:6x30ml, R2:2x18ml | Fortress diagnostics | Anh | Hộp | 30 | 2895000 | 86850000 |  |  |  | 237
246 | Amylase | Hóa chất xét nghiệm lượng men tụy trong máu). Đạt tiêu chuẩn ISO 13485:2012 Dùng được trên máy sinh hóa AU series, Monarch series, AT300… | Amylase R1:6x30ml, R2:2x18ml | R1: 6x30ml R2: 2x18ml | Fortress diagnostics | Anh | Hộp | 6 | 8415000 | 50490000 |  |  |  | 238
247 | Antibacteria phospho free detergent (Dung dịch rửa máy) | Dung dịch rửa máy sinh hóa. Đạt tiêu chuẩn ISO 13485:2012. Dùng được trên máy sinh hóa AU series, Monarch series, AT300… | Antibacteria phospho free detergent 1x500ml (Dung dịch rửa máy) | 500ml | Fortress diagnostics | Anh | lọ | 28 | 3095000 | 86660000 |  |  |  | 239
248 | Assayed Chemistry Premium Plus level 2 RD | Huyết thanh kiểm chuẩn máy sinh hóa mức trung bình; Đạt tiêu chuẩn ISO 13485:2012 Dùng được trên máy sinh hóa AU series, Monarch series, AT300… | Assayed Chemistry Premium Plus level 2 RD 1 x5ml | 1x5ml | Fortress diagnostics | Anh | lọ | 2 | 643500 | 1287000 |  |  |  | 240
249 | Assayed Chemistry Premium Plus level 3 RD | Huyết thanh kiểm chuẩn máy sinh hóa mức trung bình; Đạt tiêu chuẩn ISO 13485:2012 Dùng được trên máy sinh hóa AU series, Monarch series, AT300… | Assayed Chemistry Premium Plus level 3 RD 1x5ml | 1x5ml | Fortress diagnostics | Anh | lọ | 2 | 643500 | 1287000 |  |  |  | 241
250 | AST | Hóa chất xét nghiệm lượng men gan trong máu). Đạt tiêu chuẩn ISO 13485:2012 Dùng được trên máy sinh hóa AU series, Monarch series, AT300… | AST R1:6x30ml, R2:2x18ml | R1:6x30ml, R2:2x18ml | Fortress diagnostics | Anh | Hộp | 32 | 2895000 | 92640000 |  |  |  | 242
251 | Bilirubin, Direct | Hóa chất chẩn đoán bệnh gan, xét nghiệm lượng Bilirubin trong máu Dùng được trên máy sinh hóa AU series, Monarch series, AT300… | Bilirubin, Direct R1:4x60ml ; R2: 4x20ml | R1: 4x60ml R2: 2x24ml | Fortress diagnostics | Anh | Hộp | 11 | 2842600 | 31268600 |  |  |  | 243
252 | Bilirubin, Total | Hóa chất chẩn đoán bệnh gan, xét nghiệm lượng Bilirubin trong máu. Đạt tiêu chuẩn ISO 13485:2012 Dùng được trên máy sinh hóa AU series, Monarch series, AT300… | Bilirubin, Total R1: 3x60ml ; R2: 3x15ml | R1:3x60ml R2: 3x15ml | Fortress diagnostics | Anh | Hộp | 11 | 2842600 | 31268600 |  |  |  | 244
253 | Cholesterol | Hóa chất xét nghiệm lượng mỡ máu trong máu. Đạt tiêu chuẩn ISO 13485:2012 Dùng được trên máy sinh hóa AU series, Monarch series, AT300… | Cholesterol R1: 8x60ml | 8x60ml | Fortress diagnostics | Anh | Hộp | 19 | 5831600 | 110800400 |  |  |  | 245
254 | Clinical Chemistry calibration serum cal 3 RD | Huyết thanh kiểm tra máy sinh hóa mức trung bình; Đạt tiêu chuẩn ISO 13485:2012 Dùng được trên máy sinh hóa AU series, Monarch series, AT300… | Clinical Chemistry calibration serum cal 3 RD 1x5ml | 1x5ml | Fortress diagnostics | Anh | lọ | 2 | 787100 | 1574200 |  |  |  | 246
255 | Creatinine | Hóa chất xét nghiệm lượng men thận trong máu. Đạt tiêu chuẩn ISO 13485:2012 Dùng được trên máy sinh hóa AU series, Monarch series, AT300… | Creatinine R1:4x60ml, R2:2x24ml | R1:4x60ml, R2:2x24ml | Fortress diagnostics | Anh | Hộp | 41 | 3475600 | 142499600 |  |  |  | 247
256 | Glucose | Hóa chất xét nghiệm lượng đường trong máu. Đạt tiêu chuẩn ISO 13485:2012 Dùng được trên máy sinh hóa AU series, Monarch series, AT300… | Glucose R1: 8x60ml | 8x60ml | Fortress diagnostics | Anh | Hộp | 25 | 2773900 | 69347500 |  |  |  | 248
257 | Bóng đèn cho máy sinh hóa | Đèn halogen dùng cho máy sinh hóa AU series | halogen lamp (Đèn halogen) | chiếc | Fortress diagnostics | Anh | chiếc | 5 | 4455000 | 22275000 |  |  |  | 249
258 | HDL Cholesterol Direct | Hóa chất xét nghiệm lượng mỡ trong máu để sàng lọc mức độ các chất béo không tốt và để xác định nguy cơ phát triển bệnh tim. Đạt tiêu chuẩn ISO 13485:2012 Dùng được trên máy sinh hóa AU series, Monarch series, AT300… | HDL Cholesterol Direct R1: 6x30ml; R2: 2x30ml | R1: 6x30ml R2: 2x30ml | Fortress diagnostics | Anh | Hộp | 26 | 8402100 | 218454600 |  |  |  | 250
259 | Multi Calibrator (Huyết thanh kiểm chuẩn máy ) | Huyết thanh chuẩn máy sinh hóa; Đạt tiêu chuẩn ISO 13485:2012 Dùng được trên máy sinh hóa AU series, Monarch series, AT300… | Multi Calibrator (Huyết thanh kiểm chuẩn máy SH) 1x3ml | 1x3ml | Fortress diagnostics | Anh | lọ | 2 | 643500 | 1287000 |  |  |  | 251
260 | Total Protein | Hóa chất xét nghiệm nồng độ protein trong máu. Đạt tiêu chuẩn ISO 13485:2012 Dùng được trên máy sinh hóa AU series, Monarch series, AT300… | Total Protein R1: 4x60ml | 4x60ml | Fortress diagnostics | Anh | Hộp | 6 | 1540300 | 9241800 |  |  |  | 252
261 | Triglyceride | Hóa chất xét nghiệm lượng mỡ trong máu để sàng lọc mức độ các chất béo không tốt và để xác định nguy cơ phát triển bệnh tim. Đạt tiêu chuẩn ISO 13485:2012 Dùng được trên máy sinh hóa AU series, Monarch series, AT300… | Triglyceride R1: 4x60ml | 4x60ml | Fortress diagnostics | Anh | Hộp | 32 | 3705100 | 118563200 |  |  |  | 253
262 | Urea | Hóa chất xét nghiệm dư lượng men thận trong máu. Đạt tiêu chuẩn ISO 13485:2012 Dùng được trên máy sinh hóa AU series, Monarch series, AT300… | Urea R1: 4x60ml, R2: 2x24ml | R1: 4x60ml R2: 2x24ml | Fortress diagnostics | Anh | Hộp | 41 | 4544100 | 186308100 |  |  |  | 254
263 | Uric Acid | Hóa chất xét nghiệm lượng acid uric trong máu. Đạt tiêu chuẩn ISO 13485:2012 Dùng được trên máy sinh hóa AU series, Monarch series, AT300… | Uric Acid R1: 4x30ml | 4x30ml | Fortress diagnostics | Anh | Hộp | 15 | 2277000 | 34155000 |  |  |  | 255
264 | 1.9 Máy xét nghiệm sinh hóa tự động BT 1500 - Biotecnica - Ý | [13 empty] | 9 | 1
265 | Albumin BCG | Dùng trên máy BT 1500 - Biotecnica - Ý, tiêu chuẩn ISO 13485 | Albumin BCG | 4x50ml R | Biotecnica | Ý | Hộp | 4 | 849900 | 3399600 |  |  |  | 256
266 | Alcohol controls Set level 1 | Dùng trên máy BT 1500 - Biotecnica - Ý, Hãng sản xuất High Technology,Inc - Mỹ, tiêu chuẩn FDA | Alcohol controls Set level 1: 1x5ml, Level 2: 1x5ml | Level 1 1 lọ, Level 2 01 lọ | High Technology,Inc | Mỹ | Hộp | 2 | 1782000 | 3564000 |  |  |  | 257
267 | Alcohol Reagent Set | Dùng trên máy BT 1500 - Biotecnica - Ý, Hãng sản xuất High Technology,Inc - Mỹ, tiêu chuẩn FDA | Alcohol Reagent Set (Alcohol Lyophilized 10x15ml) | 150ml/hộp | High Technology,Inc | Mỹ | Hộp | 1 | 6000000 | 6000000 |  |  |  | 258
268 | Alcohol standard | Dùng trên máy BT 1500 - Biotecnica - Ý, Hãng sản xuất High Technology,Inc - Mỹ, tiêu chuẩn FDA | Alcohol standard 1x5ml | 1 lọ/hộp | High Technology,Inc | Mỹ | Hộp | 2 | 1782000 | 3564000 |  |  |  | 259
269 | Alpha Amylase-L | Dùng trên máy BT 1500 - Biotecnica - Ý, tiêu chuẩn ISO 13485 | Alpha Amylase-L | 5x20 ml R | Biotecnica | Ý | Hộp | 2 | 2484300 | 4968600 |  |  |  | 260
270 | Bilirubin Direct | Dùng trên máy BT 1500 - Biotecnica - Ý, tiêu chuẩn ISO 13485 | Bilirubin Direct,Jendr.Grof | 4x50ml R1, 4x12.5mlR2 | Biotecnica | Ý | Hộp | 2 | 1111400 | 2222800 |  |  |  | 261
271 | Bilirubin Total | Dùng trên máy BT 1500 - Biotecnica - Ý, tiêu chuẩn ISO 13485, quy cách: 1x50ml R1, 1x12.5ml R2 | Bilirubin Total,Jendr.Grof | 1x50ml R1, 1x12.5ml R2 | Biotecnica | Ý | Hộp | 3 | 1438300 | 4314900 |  |  |  | 262
272 | Bóng đèn máy sinh hóa tự động | Dùng trên máy BT 1500 - Biotecnica - Ý, tiêu chuẩn ISO 13485 | Bóng đèn máy sinh hóa tự động | 1 Cái / Hộp | Biotecnica | Ý | Cái | 3 | 4000000 | 12000000 |  |  |  | 263
273 | Calcium,CPC | Dùng trên máy BT 1500 - Biotecnica - Ý, tiêu chuẩn ISO 13485 | Calcium,CPC | 8x50ml R1, 8x12.5mlR2 | Biotecnica | Ý | Hộp | 2 | 2353600 | 4707200 |  |  |  | 264
274 | Cholesterol , CHOD‐PAP | Dùng trên máy BT 1500 - Biotecnica - Ý, tiêu chuẩn ISO 13485 | Cholesterol , CHOD‐PAP | 8 x 50ml R1 | Biotecnica | Ý | Hộp | 5 | 1699800 | 8499000 |  |  |  | 265
275 | Cholesterol HDL Direct | Dùng trên máy BT 1500 - Biotecnica - Ý, tiêu chuẩn ISO 13485 | Cholesterol HDL Direct | 2x50ml R1, 2x12.5mlR2 | Biotecnica | Ý | Hộp | 8 | 4707200 | 37657600 |  |  |  | 266
276 | Cholesterol LDL Direct | Dùng trên máy BT 1500 - Biotecnica - Ý, tiêu chuẩn ISO 13485 | Cholesterol LDL Direct | 2x50ml R1, 2x12.5mlR2 | Biotecnica | Ý | Hộp | 7 | 9500000 | 66500000 |  |  |  | 267
277 | CK MB - L | Dùng trên máy BT 1500 - Biotecnica - Ý, tiêu chuẩn ISO 13485 | CK MB - L | 4x10 ml R1, 1x 10 ml R2 | Biotecnica | Ý | Hộp | 6 | 1900000 | 11400000 |  |  |  | 268
278 | CK NAC - L | Dùng trên máy BT 1500 - Biotecnica - Ý, tiêu chuẩn ISO 13485 | CK NAC - L | 1x50 ml R1, 1x 12.5 R2 | Biotecnica | Ý | Hộp | 6 | 1900000 | 11400000 |  |  |  | 269
279 | Control Serum N | Dùng trên máy BT 1500 - Biotecnica - Ý, tiêu chuẩn ISO 13485 | Control Serum N | 6 lọ/ hộp | Biotecnica | Ý | Lọ | 15 | 693400 | 10401000 |  |  |  | 270
280 | Control Serum P | Dùng trên máy BT 1500 - Biotecnica - Ý, tiêu chuẩn ISO 13485 | Control Serum P | 6x5ml | Biotecnica | Ý | Lọ | 10 | 650000 | 6500000 |  |  |  | 271
281 | Creatinine | Dùng trên máy BT 1500 - Biotecnica - Ý, tiêu chuẩn ISO 13485 | Creatinine, Mod. Jaffe | 8x50mlR1, 8x12.5mlR2 | Biotecnica | Ý | Hộp | 10 | 1634400 | 16344000 |  |  |  | 272
282 | DD rửa máy sinh hóa tự động | Dùng trên máy BT 1500 - Biotecnica - Ý, tiêu chuẩn ISO 13485 | Extra Cell Clear | 2 lit / Can | Merck | Đức | Can | 4 | 2943400 | 11773600 |  |  |  | 273
283 | Gamma GT | Dùng trên máy BT 1500 - Biotecnica - Ý, tiêu chuẩn ISO 13485 | Gamma GT, SZASZ, stand.to IFCC | 4x50mlR1, 4x12.5mlR2 | Biotecnica | Ý | Hộp | 3 | 2353600 | 7060800 |  |  |  | 274
284 | Glucose | Dùng trên máy BT 1500 - Biotecnica - Ý, tiêu chuẩn ISO 13485 | Glucose, GOD‐PAP | 8 x 50ml R | Biotecnica | Ý | Hộp | 15 | 1372900 | 20593500 |  |  |  | 275
285 | GOT(AST) | Dùng trên máy BT 1500 - Biotecnica - Ý, tiêu chuẩn ISO 13485 | GOT(AST),mod. IFCC | 4x50mlR1, 4x12.5mlR2 | Biotecnica | Ý | Hộp | 20 | 1176800 | 23536000 |  |  |  | 276
286 | GPT (ALT) | Dùng trên máy BT 1500 - Biotecnica - Ý, tiêu chuẩn ISO 13485 | GPT (ALT), mod.IFCC | 4x50mlR1, 4x12.5mlR2 | Biotecnica | Ý | Hộp | 20 | 1176800 | 23536000 |  |  |  | 277
287 | Multi- Calibrator | Dùng trên máy BT 1500 - Biotecnica - Ý, tiêu chuẩn ISO 13485 | Multi- Calibrator | 3 lọ/ hộp | Biotecnica | Ý | Lọ | 3 | 693400 | 2080200 |  |  |  | 278
288 | Protein Total | Dùng trên máy BT 1500 - Biotecnica - Ý, tiêu chuẩn ISO 13485 | Protein Total, Biuret | 8x50mlR1, 8x12.5ml R2 | Biotecnica | Ý | Hộp | 2 | 1634400 | 3268800 |  |  |  | 279
289 | Triglycerides | Dùng trên máy BT 1500 - Biotecnica - Ý, tiêu chuẩn ISO 13485 | Triglycerides, GPO‐PAP | 8 x 50ml R1 | Biotecnica | Ý | Hộp | 5 | 3200000 | 16000000 |  |  |  | 280
290 | Urea UV Auto | Dùng trên máy BT 1500 - Biotecnica - Ý, tiêu chuẩn ISO 13485 | Urea UV Auto, Urease/GLDH | 8x50mlR1, 8x12.5ml R2 | Biotecnica | Ý | Hộp | 15 | 2745800 | 41187000 |  |  |  | 281
291 | Uric Acid | Dùng trên máy BT 1500 - Biotecnica - Ý, tiêu chuẩn ISO 13485 | Uric Acid TBHBA, Enzym. color. | 8x50mlR1, 8x12.5ml R2 | Biotecnica | Ý | Hộp | 3 | 3203500 | 9610500 |  |  |  | 282
292 | 1.10 Máy xét nghiệm sinh hóa tự động AU480 | [13 empty] | 10 | 1
293 | Bóng đèn cho máy sinh hóa | Dùng trên máy AU 480 - Bekman Coulter | Bóng đèn Halogen | hộp | Beckman Coulter | Nhật Bản | Cái | 5 | 4500000 | 22500000 |  |  |  | 283
294 | Ethanol control | Dùng trên máy AU 480 - Bekman Coulter | Cormay Ammonia/ Ethanol control | 1 x 3 ml L; 1 x 3 ml M; 1 x 3 ml H | CORMAY | Ba Lan | HỘP | 4 | 7600000 | 30400000 |  |  |  | 284
295 | ASLO ULTRA CALIBRATORS | Dùng trên máy AU 480 - Bekman Coulter | CORMAY ASLO ULTRA CALIBRATORS |  | CORMAY | Ba Lan | HỘP | 4 | 2450000 | 9800000 |  |  |  | 285
296 | CRP ULTRA CALIBRATORS | Chạy được trên máy AU 480- Nhật Bản | CORMAY CRP ULTRA CALIBRATORS | Hộp | Cormay | Ba Lan | Hộp | 5 | 2316600 | 11583000 |  |  |  | 286
297 | Ethanol Calibrator | Dùng trên máy AU 480 - Bekman Coulter | Cormay Ethanol Calibrator | 5 x 1 ml; 5 x 1 ml | CORMAY | Ba Lan | HỘP | 4 | 2700000 | 10800000 |  |  |  | 287
298 | HbA1c DIRECT CALIBRATORS | Chạy được trên máy AU 480- Nhật Bản | CORMAY HbA1c DIRECT CALIBRATORS | Hộp | Cormay | Ba Lan | Hộp | 1 | 3168000 | 3168000 |  |  |  | 288
299 | HbA1c DIRECT CONTROLS | Chạy được trên máy AU 480- Nhật Bản | CORMAY HbA1c DIRECT CONTROLS | Hộp | Cormay | Ba Lan | Hộp | 1 | 2227500 | 2227500 |  |  |  | 289
300 | HDL/LDL CALIBRATOR | Chạy được trên máy AU 480- Nhật Bản | CORMAY HDL/LDL CALIBRATOR | Hộp | Cormay | Ba Lan | Hộp | 3 | 673200 | 2019600 |  |  |  | 290
301 | Ferritin Control II | Dùng trên máy AU 480 - Bekman Coulter | Cormay Immuno- Ferritin Control II | 1 x3 ml L; 1 x 3 ml H | CORMAY | Ba Lan | HỘP | 4 | 2900000 | 11600000 |  |  |  | 291
302 | IMMUNO-CONTROL I | Chạy được trên máy AU 480- Nhật Bản | CORMAY IMMUNO-CONTROL I | Hộp | Cormay | Ba Lan | Hộp | 3 | 2425500 | 7276500 |  |  |  | 292
303 | MULTICALIBRATOR LEVEL 1 | Chạy được trên máy AU 480- Nhật Bản | CORMAY MULTICALIBRATOR LEVEL 1 | Hộp | Cormay | Ba Lan | Hộp | 3 | 2197800 | 6593400 |  |  |  | 293
304 | RF ULTRA CALIBRATORS | Dùng trên máy AU 480 - Bekman Coulter | CORMAY RF ULTRA CALIBRATORS |  | CORMAY | Ba Lan | HỘP | 4 | 2450000 | 9800000 |  |  |  | 294
305 | SERUM HN | Chạy được trên máy AU 480- Nhật Bản | CORMAY SERUM HN | Hộp | Cormay | Ba Lan | Hộp | 11 | 1762200 | 19384200 |  |  |  | 295
306 | SERUM HP | Chạy được trên máy AU 480- Nhật Bản | CORMAY SERUM HP | Hộp | Cormay | Ba Lan | Hộp | 11 | 1762200 | 19384200 |  |  |  | 296
307 | Feritin Calibrators | Dùng trên máy AU 480 - Bekman Coulter | Cormsy Feritin Calibrators | 4 x 2m | CORMAY | Ba Lan | HỘP | 4 | 3200000 | 12800000 |  |  |  | 297
308 | Dung dịch rửa máy sinh hóa | Chạy được trên máy AU 480- Nhật Bản | Dung dịch rửa | 2,5 lít / can | Merck | Đức | Can | 25 | 2475000 | 61875000 |  |  |  | 298
309 | Ethanol | Dùng trên máy AU 480 - Bekman Coulter | OS - Ethanol | 2 X 32 ml | CORMAY | Ba Lan | HỘP | 5 | 7500000 | 37500000 |  |  |  | 299
310 | Ferriitin | Dùng trên máy AU 480 - Bekman Coulter | OS - Ferriitin | 1 x31ml;1 x19 ml | CORMAY | Ba Lan | HỘP | 5 | 12400000 | 62000000 |  |  |  | 300
311 | RF | Dùng trên máy AU 480 - Bekman Coulter | OS - RF | 2 X 41ml, 2x 16ml | CORMAY | Ba Lan | HỘP | 5 | 7500000 | 37500000 |  |  |  | 301
312 | ASLO | Dùng trên máy AU 480 - Bekman Coulter | OS- ASLO | 3 x 19 ml; 3 x 31ml | CORMAY | Ba Lan | HỘP | 10 | 8500000 | 85000000 |  |  |  | 302
313 | ALAT | Chạy được trên máy AU 480- Nhật Bản | OS-ALAT | Hộp | Cormay | Ba Lan | Hộp | 35 | 3237300 | 113305500 |  |  |  | 303
314 | ALBUMIN | Chạy được trên máy AU 480- Nhật Bản | OS-ALBUMIN | Hộp | Cormay | Ba Lan | Hộp | 3 | 539600 | 1618800 |  |  |  | 304
315 | AMYLASE | Chạy được trên máy AU 480- Nhật Bản | OS-AMYLASE | Hộp | Cormay | Ba Lan | Hộp | 3 | 3791700 | 11375100 |  |  |  | 305
316 | ASAT | Chạy được trên máy AU 480- Nhật Bản | OS-ASAT | Hộp | Cormay | Ba Lan | Hộp | 35 | 3237300 | 113305500 |  |  |  | 306
317 | BIL DIRECT III GENERATION | Chạy được trên máy AU 480- Nhật Bản | OS-BIL DIRECT III GENERATION | Hộp | Cormay | Ba Lan | Hộp | 2 | 1945400 | 3890800 |  |  |  | 307
318 | BIL TOTAL II GENERATION | Chạy được trên máy AU 480- Nhật Bản | OS-BIL TOTAL II GENERATION | Hộp | Cormay | Ba Lan | Hộp | 2 | 1945400 | 3890800 |  |  |  | 308
319 | CALCIUM | Chạy được trên máy AU 480- Nhật Bản | OS-CALCIUM | Hộp | Cormay | Ba Lan | Hộp | 3 | 2504700 | 7514100 |  |  |  | 309
320 | CHOL | Chạy được trên máy AU 480- Nhật Bản | OS-CHOL | Hộp | Cormay | Ba Lan | Hộp | 20 | 2098800 | 41976000 |  |  |  | 310
321 | CREATININE | Chạy được trên máy AU 480- Nhật Bản | OS-CREATININE | Hộp | Cormay | Ba Lan | Hộp | 30 | 2079000 | 62370000 |  |  |  | 311
322 | CRP ULTRA | Chạy được trên máy AU 480- Nhật Bản | OS-CRP ULTRA | Hộp | Cormay | Ba Lan | Hộp | 10 | 8345700 | 83457000 |  |  |  | 312
323 | FERRUM | Chạy được trên máy AU 480- Nhật Bản | OS-FERRUM | Hộp | Cormay | Ba Lan | Hộp | 5 | 2653200 | 13266000 |  |  |  | 313
324 | GGT | Chạy được trên máy AU 480- Nhật Bản | OS-GGT | Hộp | Cormay | Ba Lan | Hộp | 7 | 2692800 | 18849600 |  |  |  | 314
325 | GLUCOSE | Chạy được trên máy AU 480- Nhật Bản | OS-GLUCOSE | Hộp | Cormay | Ba Lan | Hộp | 35 | 2108700 | 73804500 |  |  |  | 315
326 | HbA1C DIRECT | Chạy được trên máy AU 480- Nhật Bản | OS-HbA1C DIRECT | Hộp | Cormay | Ba Lan | Hộp | 1 | 22770000 | 22770000 |  |  |  | 316
327 | HDL DIRECT II GENERATION | Chạy được trên máy AU 480- Nhật Bản | OS-HDL DIRECT II GENERATION | Hộp | Cormay | Ba Lan | Hộp | 20 | 6073700 | 121474000 |  |  |  | 317
328 | LDL DIRECT | Chạy được trên máy AU 480- Nhật Bản | OS-LDL DIRECT | Hộp | Cormay | Ba Lan | Hộp | 20 | 7311200 | 146224000 |  |  |  | 318
329 | TG | Chạy được trên máy AU 480- Nhật Bản | OS-TG | Hộp | Cormay | Ba Lan | Hộp | 20 | 3455100 | 69102000 |  |  |  | 319
330 | TOTAL PROTEIN II GENERATION | Chạy được trên máy AU 480- Nhật Bản | OS-TOTAL PROTEIN II GENERATION | Hộp | Cormay | Ba Lan | Hộp | 3 | 2088900 | 6266700 |  |  |  | 320
331 | UA | Chạy được trên máy AU 480- Nhật Bản | OS-UA | Hộp | Cormay | Ba Lan | Hộp | 15 | 2420600 | 36309000 |  |  |  | 321
332 | UREA | Chạy được trên máy AU 480- Nhật Bản | OS-UREA | Hộp | Cormay | Ba Lan | Hộp | 30 | 3643200 | 109296000 |  |  |  | 322
333 | Sample cup | Dùng trên máy AU 480 - Bekman Coulter | Sample cup | 1000 cái/túi | Hitachi Analyzers | Nhật Bản | Túi | 6 | 2400000 | 14400000 |  |  |  | 323
334 | 1.11 Máy xét nghiệm sinh hóa tự động Cobas C311 - Roche | [13 empty] | 11 | 1
335 | ACID WASH SOLUTION | Dùng được trên máy XN sinh hóa tự động Cobas C311 - Roche | ACID WASH SOLUTION 2x2L | 2x1.8L | Roche | Đức | Hộp | 5 | 4961000 | 24805000 |  |  |  | 324
336 | Activator | Dùng được trên máy XN sinh hóa tự động Cobas C311 - Roche | Activator |  | Roche | Đức | Hộp | 6 | 4963200 | 29779200 |  |  |  | 325
337 | ALB BCG GEN.2 | Dùng được trên máy XN sinh hóa tự động Cobas C311 - Roche | ALB BCG GEN.2 | 300 tests | Roche | Đức | Hộp | 11 | 386100 | 4247100 |  |  |  | 326
338 | ALTL | Dùng được trên máy XN sinh hóa tự động Cobas C311 - Roche | ALTL, 500T | 500 tests | Roche | Đức | Hộp | 45 | 1980000 | 89100000 |  |  |  | 327
339 | AMYLASE GEN.2 | Dùng được trên máy XN sinh hóa tự động Cobas C311 - Roche | AMYLASE GEN.2 | 300 Tests | Roche | Đức | Hộp | 6 | 2722500 | 16335000 |  |  |  | 328
340 | ASTL | Dùng được trên máy XN sinh hóa tự động Cobas C311 - Roche | ASTL, 500T | 500 tests | Roche | Đức | Hộp | 45 | 1980000 | 89100000 |  |  |  | 329
341 | BIL-D | Dùng được trên máy XN sinh hóa tự động Cobas C311 - Roche | BIL-D, 350T | 350 tests | Roche | Đức | Hộp | 6 | 811800 | 4870800 |  |  |  | 330
342 | BIL-TS | Dùng được trên máy XN sinh hóa tự động Cobas C311 - Roche | BIL-TS 250T | 250 tests | Roche | Đức | Hộp | 5 | 587400 | 2937000 |  |  |  | 331
343 | CARTRIDGE CL | Dùng được trên máy XN sinh hóa tự động Cobas C311 - Roche | Cl Electrode | 1 pc | Roche | Nhật Bản | Cái | 3 | 10385200 | 31155600 |  |  |  | 332
344 | CARTRIDGE K | Dùng được trên máy XN sinh hóa tự động Cobas C311 - Roche | K Electrode | 1 pc | Roche | Nhật Bản | Cái | 3 | 10497600 | 31492800 |  |  |  | 333
345 | CARTRIDGE NA | Dùng được trên máy XN sinh hóa tự động Cobas C311 - Roche | Na Electrode | 1 pc | Roche | Nhật Bản | Cái | 3 | 10976400 | 32929200 |  |  |  | 334
346 | CFAS | Dùng được trên máy XN sinh hóa tự động Cobas C311 - Roche | CFAS 12X3ML | 12 x 3 ml | Roche | Đức | Hộp | 10 | 1960200 | 19602000 |  |  |  | 335
347 | CFAS LIPIDS | Dùng được trên máy XN sinh hóa tự động Cobas C311 - Roche | CFAS LIPIDS 3X1ML | 3 x 1 ml | Roche | Đức | Hộp | 6 | 1485000 | 8910000 |  |  |  | 336
348 | CFAS PROTEINS | Dùng được trên máy XN sinh hóa tự động Cobas C311 - Roche | CFAS PROTEINS | 5 x 1 ml | Roche | Đức | Hộp | 4 | 1683000 | 6732000 |  |  |  | 337
349 | CFAS PROTEINS U | Dùng được trên máy XN sinh hóa tự động Cobas C311 - Roche | CFAS PUC | 5 x 1 ml | Roche | Đức | Hộp | 4 | 2767100 | 11068400 |  |  |  | 338
350 | CHOL HICO GEN.2 | Dùng được trên máy XN sinh hóa tự động Cobas C311 - Roche | CHOL HICO GEN.2 | 400 tests | Roche | Đức | Hộp | 29 | 1039500 | 30145500 |  |  |  | 339
351 | C-pack CA G2 | Dùng được trên máy XN sinh hóa tự động Cobas C311 - Roche | C-pack CA G2, 300 test | 300 tests | Roche | Đức | Hộp | 4 | 896000 | 3584000 |  |  |  | 340
352 | CREA G2 | Dùng được trên máy XN sinh hóa tự động Cobas C311 - Roche | CREA G2 700T | 700 Tests | Roche | Đức | Hộp | 40 | 1782000 | 71280000 |  |  |  | 341
353 | CRP LX | Dùng được trên máy XN sinh hóa tự động Cobas C311 - Roche | CRP LX 300T | 300 tests | Roche | Đức | Hộp | 10 | 5935100 | 59351000 |  |  |  | 342
354 | Ecotergent | Dùng được trên máy XN sinh hóa tự động Cobas C311 - Roche | Ecotergent | 60 ml | Roche | Đức | Hộp | 70 | 603900 | 42273000 |  |  |  | 343
355 | GGT G2 | Dùng được trên máy XN sinh hóa tự động Cobas C311 - Roche | GGT G2-400T | 400 tests | Roche | Đức | Hộp | 6 | 1379400 | 8276400 |  |  |  | 344
356 | GLUC HK G3 | Dùng được trên máy XN sinh hóa tự động Cobas C311 - Roche | GLUC HK G3. 800T | 800 Tests | Roche | Đức | Hộp | 35 | 2574000 | 90090000 |  |  |  | 345
357 | Bóng đèn cho máy sinh hóa | Dùng được trên máy XN sinh hóa tự động Cobas C311 - Roche | HALOGEN LAMP | 1 pc | Roche | Nhật Bản | Hộp | 7 | 10371400 | 72599800 |  |  |  | 346
358 | HDL-C G3 | Dùng được trên máy XN sinh hóa tự động Cobas C311 - Roche | HDL-C G3, 200 | 200 Tests | Roche | Đức | Hộp | 25 | 2970000 | 74250000 |  |  |  | 347
359 | IRON G.2 | Dùng được trên máy XN sinh hóa tự động Cobas C311 - Roche | IRON G.2 200T | 200 Tests | Roche | Đức | Hộp | 4 | 1259000 | 5036000 |  |  |  | 348
360 | ISE CLEANING SOL | Dùng được trên máy XN sinh hóa tự động Cobas C311 - Roche | ISE CLEANING SOL | 5 x 100 ml | Roche | Đức | Hộp | 10 | 2418300 | 24183000 |  |  |  | 349
361 | ISE DILUENT G2 | Dùng được trên máy XN sinh hóa tự động Cobas C311 - Roche | ISE DILUENT G2 | 5 x 300 ml | Roche | Đức | Hộp | 6 | 6261800 | 37570800 |  |  |  | 350
362 | ISE INT.STAND G2 | Dùng được trên máy XN sinh hóa tự động Cobas C311 - Roche | ISE INT.STAND G2 | 5 x 600 ml | Roche | Đức | Hộp | 9 | 7524000 | 67716000 |  |  |  | 351
363 | ISE REFERELECTROLYTE | Dùng được trên máy XN sinh hóa tự động Cobas C311 - Roche | ISE REFERELECTROLYTE 5X300ML | 5 x 300 ml | Roche | Đức | Hộp | 6 | 4529300 | 27175800 |  |  |  | 352
364 | ISE STANDARD HIGH | Dùng được trên máy XN sinh hóa tự động Cobas C311 - Roche | ISE STANDARD HIGH10X3ML | 10x3ml | Roche | Đức | Hộp | 5 | 462000 | 2310000 |  |  |  | 353
365 | NACL 9% DIL | Dùng được trên máy XN sinh hóa tự động Cobas C311 - Roche | NACL 9% DIL | 50 ml | Roche | Đức | Hộp | 3 | 334900 | 1004700 |  |  |  | 354
366 | NAOH-D | Dùng được trên máy XN sinh hóa tự động Cobas C311 - Roche | NAOH-D | 66 ml | Roche | Đức | Hộp | 45 | 306900 | 13810500 |  |  |  | 355
367 | NAOH-D/BASIC WASH | Dùng được trên máy XN sinh hóa tự động Cobas C311 - Roche | NAOH-D/BASIC WASH 2x1,8L | 2x1.8L | Roche | Đức | Thùng | 12 | 2475000 | 29700000 |  |  |  | 356
368 | PreciCtrl CC Multi 1 | Dùng được trên máy XN sinh hóa tự động Cobas C311 - Roche | PreciCtrl CC Multi 1, 20x5ml | 20 x5 ml | Roche | Đức | Hộp | 5 | 11891900 | 59459500 |  |  |  | 357
369 | PreciCtrl CC Multi 2 | Dùng được trên máy XN sinh hóa tự động Cobas C311 - Roche | PreciCtrl CC Multi 2, 20x5ml | 20 x5 ml | Roche | Đức | Hộp | 5 | 11891900 | 59459500 |  |  |  | 358
370 | PRECINORM PROTEINS U | Dùng được trên máy XN sinh hóa tự động Cobas C311 - Roche | PRECINORM PUC | 4 x 3 ml | Roche | Đức | Hộp | 2 | 5334400 | 10668800 |  |  |  | 359
371 | PRECIPATH PROTEINS URIN | Dùng được trên máy XN sinh hóa tự động Cobas C311 - Roche | PRECIPATH PROTEINS URIN | 4 x 3mL | Roche | Đức | Hộp | 2 | 5334400 | 10668800 |  |  |  | 360
372 | Reaction cell | Dùng được trên máy XN sinh hóa tự động Cobas C311 - Roche | Reaction cell | 18 pcs | Roche | Nhật Bản | Hộp | 1 | 25928600 | 25928600 |  |  |  | 361
373 | REFERENCE ELECTRODE | Dùng được trên máy XN sinh hóa tự động Cobas C311 - Roche | REFERENCE ELECTRODE | 1 pc | Roche | Nhật Bản | Cái | 3 | 15138800 | 45416400 |  |  |  | 362
374 | SAMPLE CUP | Dùng được trên máy XN sinh hóa tự động Cobas C311 - Roche | SAMPLE CUP 5000PCS | 5000 cups | Roche | Áo | Hộp | 5 | 2264400 | 11322000 |  |  |  | 363
375 | SMS | Dùng được trên máy XN sinh hóa tự động Cobas C311 - Roche | SMS | 50 ml | Roche | Đức | Hộp | 5 | 306900 | 1534500 |  |  |  | 364
376 | TP G2 | Dùng được trên máy XN sinh hóa tự động Cobas C311 - Roche | TP G2 300T | 300 tests | Roche | Đức | Hộp | 13 | 752400 | 9781200 |  |  |  | 365
377 | TPUC | Dùng được trên máy XN sinh hóa tự động Cobas C311 - Roche | TPUC 150T | 150 tests | Roche | Đức | Hộp | 3 | 1889200 | 5667600 |  |  |  | 366
378 | TRIGL | Dùng được trên máy XN sinh hóa tự động Cobas C311 - Roche | TRIGL 250T | 250 Tests | Roche | Đức | Hộp | 50 | 1039500 | 51975000 |  |  |  | 367
379 | UA G2 | Dùng được trên máy XN sinh hóa tự động Cobas C311 - Roche | UA G2 400T | 400 tests | Roche | Đức | Hộp | 21 | 1188000 | 24948000 |  |  |  | 368
380 | UREAL | Dùng được trên máy XN sinh hóa tự động Cobas C311 - Roche | UREAL 500T | 500 tests | Roche | Đức | Hộp | 50 | 2178000 | 108900000 |  |  |  | 369
381 | 1.12 Máy sinh hóa tự động Cobas C111 - Roche | [13 empty] | 12 | 1
382 | Dung dịch rửa Hypo | Swelab - Thụy Điển | Dung dịch rửa Hypo | Lọ | Boule Medical AB | Thụy Điển | Hộp | 7 | 3168000 | 22176000 |  |  |  | 370
383 | 1.14 Máy xét nghiệm sinh hóa bán tự động URIT-810 | [13 empty] | 13 | 1
384 | Acid Uric | Tương thích máy URIT -810, quy cách 6x50ml | Acid Uric | Hộp 6x50ml | Media ivd | Ý | Hộp 4 x 50ml | 7 | 1039500 | 7276500 |  |  |  | 371
385 | Cholesterol | Tương thích máy URIT -810, quy cách 6x50ml | Cholesterol | Hộp 6x50ml | Media ivd | Ý | Hộp 4 x 100ml | 6 | 1559000 | 9354000 |  |  |  | 372
386 | Creatinin | Tương thích máy URIT -810, quy cách 6x100ml | Creatinin | Hộp 6x100ml | Media ivd | Ý | Hộp 4 x 50ml | 9 | 869000 | 7821000 |  |  |  | 373
387 | Glucose | Tương thích máy URIT -810, quy cách 6x100ml | Glucose | Hộp 6x100ml | Media ivd | Ý | Hộp 6 x 100ml | 14 | 777000 | 10878000 |  |  |  | 374
388 | HDL | Tương thích máy URIT -810, quy cách 1x20ml+2x30ml | HDL | Hộp 1x20ml+ 2x30ml | Media ivd | Ý | Hộp 1x20ml+ 2x30ml | 2 | 623700 | 1247400 |  |  |  | 375
389 | S GOT | Tương thích máy URIT - 810, quy cách 1x23ml+5x45ml | S GOT | Hộp (1x23ml+5x45ml) | Media ivd | Ý | Hộp (1x23ml+5x45ml) | 14 | 1153400 | 16147600 |  |  |  | 376
390 | S GPT | Tương thích máy URIT -810, quy cách 1x23ml+5x45ml | S GPT | 1x23ml+5x45ml | Media ivd | Ý | Hộp 1x23ml+5x45ml | 14 | 1098900 | 15384600 |  |  |  | 377
391 | Triglycerid | Tương thích máy URIT -810, quy cách 6x50ml | Triglycerid | Hộp 6x50ml | Media ivd | Ý | Hộp 4 x 50ml | 6 | 1386000 | 8316000 |  |  |  | 378
392 | URE | Tương thích máy URIT -810, quy cách 1x50ml+5x40ml | URÊ | 1x50ml+5x40ml | Media ivd | Ý | Hộp 1x50ml+5x40ml | 9 | 1138500 | 10246500 |  |  |  | 379
393 | 1.17 Máy xét nghiệm HbA1C Arkray - Nhật Bản | [13 empty] | 14 | 1
394 | Calibrator 80 | Dùng được trên máy XN HbA1C Arkray - Nhật Bản | Calibrator 80 | Low: 3mL x 3 bình High: 3mL x 3 bình Diluent: 10mL x 3 bình | Arkray | Nhật Bản | Hộp | 2 | 9176300 | 18352600 |  |  |  | 380
395 | Calibrator Lite (INT-IVD) | Dùng được trên máy XN HbA1C Arkray - Nhật Bản | Calibrator Lite (INT-IVD) | Low: 5mL x 1 bình High: 5mL x 1 bình Diluent: 15mL x 1 bình | Arkray | Nhật Bản | Hộp | 1 | 5835400 | 5835400 |  |  |  | 381
396 | Check Plus | Dùng được trên máy Arkray - Nhật Bản | Check Plus | Level 1: 25mL x 2 bottles Level 2: 25mL x 2 bottles | Quantimetrix Corporation (Sản xuất cho Arkray) | Mỹ | Hộp | 1 | 3729300 | 3729300 |  |  |  | 382
397 | Colume Unit 80 ( Cột sắc ký) | Dùng được trên máy XN HbA1C Arkray - Nhật Bản | Colume Unit 80 ( Cột sắc ký) | 1 column | Arkray | Nhật Bản | Hộp | 4 | 34646000 | 138584000 |  |  |  | 383
398 | Control Dilution Set 80 | Dùng được trên máy XN HbA1C Arkray - Nhật Bản | Control Dilution Set 80 | 250mL | Arkray | Nhật Bản | Hộp | 3 | 6000000 | 18000000 |  |  |  | 384
399 | Eluent 80A | Dùng được trên máy XN HbA1C Arkray - Nhật Bản | Eluent 80A | 600mL x 4 | Arkray | Nhật Bản | Hộp | 8 | 11499000 | 91992000 |  |  |  | 385
400 | Eluent 80B | Dùng được trên máy XN HbA1C Arkray - Nhật Bản | Eluent 80B | 600mL x 2 | Arkray | Nhật Bản | Hộp | 8 | 8000000 | 64000000 |  |  |  | 386
401 | Eluent 80CV | Dùng được trên máy XN HbA1C Arkray - Nhật Bản | Eluent 80CV | 600mL x 2 | Arkray | Nhật Bản | Hộp | 8 | 5574300 | 44594400 |  |  |  | 387
402 | Extend Sure HbA1c Ctrl | Dùng được trên máy XN HbA1C Arkray - Nhật Bản | Extend Sure HbA1c Ctrl | Level 1: 4x0.25mL Level 2: 4x0.25mL | Canterbury Scientific | New Zealand | Hộp | 3 | 6000000 | 18000000 |  |  |  | 388
403 | Hemolysis Washing Sol. 80H (Hemolysis Washing Sol. Lite H) | Dùng được trên máy XN HbA1C Arkray - Nhật Bản | Hemolysis Washing Sol. 80H (Hemolysis Washing Sol. Lite H) | 2L x 3 | Arkray | Nhật Bản | Hộp | 5 | 25803700 | 129018500 |  |  |  | 389
404 | Washing solution for tubes | Dùng được trên máy XN HbA1C Arkray - Nhật Bản | Washing solution for tubes | 250mL | Arkray | Nhật Bản | Hộp | 2 | 3059100 | 6118200 |  |  |  | 390
405 | 1.21 Máy xét nghiệm sinh hóa tự động AU680 | [13 empty] | 15 | 1
406 | CL Electrode | AU680 | CL ELECTRODE | 1 cái | Beckman Coulter | Nhật Bản | Cái | 3 | 20627400 | 61882200 |  |  |  | 391
407 | Cleaning Solution | AU680 | Cleaning Solution | 450ml | Beckman Coulter | Ai-len | Bình | 2 | 7140000 | 14280000 |  |  |  | 392
408 | ISE Buffer | AU680 | ISE Buffer | 4x2000ml | Beckman Coulter | Ai-len | Hộp | 20 | 18971000 | 379420000 |  |  |  | 393
409 | ISE high serum Standard | AU680 | ISE High Serum Standard | 4x100ml | Beckman Coulter | Ai-len | Hộp | 2 | 10412500 | 20825000 |  |  |  | 394
410 | ISE Internal Reference | AU680 | ISE Internal Reference | 2x25ml | Beckman Coulter | Ai-len | Hộp | 2 | 2268700 | 4537400 |  |  |  | 395
411 | ISE Low serum Standard | AU680 | ISE Low Serum Standard | 4x100ml | Beckman Coulter | Ai-len | Hộp | 2 | 11893500 | 23787000 |  |  |  | 396
412 | ISE Low/High Urine standard | AU680 | ISE Low/High Urine Standard | 2x100+2x100ml | Beckman Coulter | Ai-len | Hộp | 1 | 11114000 | 11114000 |  |  |  | 397
413 | ISE Mid Standard | AU680 | ISE Mid Standard | 4x2000ml | Beckman Coulter | Ai-len | Hộp | 20 | 23566900 | 471338000 |  |  |  | 398
414 | ISE Na+/K+ Selectivity Check | AU680 | ISE Na+/K+ Selectivity Check | 2x25ml | Beckman Coulter | Ai-len | Hộp | 2 | 1967900 | 3935800 |  |  |  | 399
415 | ISE Reference | AU680 | ISE Reference | 4x1000ml | Beckman Coulter | Ai-len | Hộp | 5 | 25024300 | 125121500 |  |  |  | 400
416 | K Electrode | AU680 | K ELECTRODE | 1 cái | Beckman Coulter | Nhật Bản | Cái | 3 | 20570000 | 61710000 |  |  |  | 401
417 | Mix rod for ISE | AU680 | MU962800 MIXING ROD | 1 cái | Beckman Coulter | Nhật Bản | Cái | 2 | 1435900 | 2871800 |  |  |  | 402
418 | Na Electrode | AU680 | NA ELECTRODE | 1 cái | Beckman Coulter | Nhật Bản | Cái | 3 | 20570000 | 61710000 |  |  |  | 403
419 | Reagent Syringe( để hút dịch Buffer ISE) | AU680 | R SYRINGE | 1 cái | Beckman Coulter | Nhật Bản | Cái | 2 | 19129000 | 38258000 |  |  |  | 404
420 | Reference Electrode | AU680 | REF ELECTRODE | 1 cái | Beckman Coulter | Nhật Bản | Cái | 2 | 43266600 | 86533200 |  |  |  | 405
421 | Roller Tube | AU680 | Roller Tubing (ống dây bơm) (2 cái/túi) | 2 cái/túi | Beckman Coulter | Nhật Bản | Túi | 5 | 3080000 | 15400000 |  |  |  | 406
422 | Syringe Case | AU680 | SYRINGE CASE | 1 cái | Beckman Coulter | Nhật Bản | Cái | 1 | 5186100 | 5186100 |  |  |  | 407
423 | 1.23 Máy xét nghiệm sinh hoá tự động Teco TC-Matrix | [13 empty] | 16 | 1
424 | Amylase | Dùng được trên máy XN sinh hóa TC - Matric | Amylase | 3x20ml | Media ivd s.r.l | ý | Hộp | 2 | 3080000 | 6160000 |  |  |  | 408
425 | Bilirubin Direct | Dùng được trên máy XN sinh hóa TC - Matric | Bilirubin Direct | (1 x 24+5 x 95ml) | Media ivd s.r.l | ý | Hộp | 2 | 3125000 | 6250000 |  |  |  | 409
426 | Bilirubin Total | Dùng được trên máy XN sinh hóa TC - Matric | Bilirubin Total | (1 x 24+5 x 95ml) | Media ivd s.r.l | ý | Hộp | 2 | 2950000 | 5900000 |  |  |  | 410
427 | Bóng đèn máy sinh hoá tự động | Media ivd s.r.l/ ý . Italya.Dùng được trên máy XN sinh hóa TC - Matric | Bóng đèn máy sinh hoá tự động | (12V/50W)(01cái /hộp ) |  |  | cái | 1 | 4500000 | 4500000 |  |  |  | 411
428 | Cholesterol | Dùng được trên máy XN sinh hóa TC - Matric | Cholesterol | 6x50ml | Dialab/Áo | áo | Hộp | 2 | 11550000 | 23100000 |  |  |  | 412
429 | Control | TCCS. Dùng cho máy TC -Matric | Control | (1x5ml) | Biosystem | Tây Ban Nha | Lọ | 15 | 653000 | 9795000 |  |  |  | 413
430 | Cuvet máy sinh hóa tự động | Dùng được trên máy XN sinh hóa TC - Matric | Cuvet máy sinh hóa tự động | ( 250 chiếc / hộp) | Media ivd s.r.l | Ý | Hộp | 5 | 3950000 | 19750000 |  |  |  | 414
431 | Gamma-GT | Dùng được trên máy XN sinh hóa TC - Matric | Gamma-GT | ( 1 x 50+ 5 x 40ml) | Media ivd s.r.l | Ý | Hộp | 2 | 3650000 | 7300000 |  |  |  | 415
432 | LDL-Ch | Dùng được trên máy XN sinh hóa TC - Matric | LDL-Ch | Hộp 1x20ml+ 2x30ml | Media ivd | Ý | Hộp 1x20ml+ 2x30ml | 2 | 5285700 | 10571400 |  |  |  | 416
433 | Protein | Dùng được trên máy XN sinh hóa TC - Matric | Protein | 6x100ml | Media ivd s.r.l | ý | Hộp | 2 | 3990000 | 7980000 |  |  |  | 417
434 | 1.24 Máy sinh hóa A15 Biosystems | [13 empty] | 17 | 1
435 | ALT/GPT IFCC | dùng tương thích trên máy sinh hóa A15 Biosystems | Alanine Aminotransferase ALT/GPT IFCC | 1x160mL+1x40mL; |  | Tây Ban Nha | Hộp | 15 | 1951000 | 29265000 |  |  |  | 418
436 | Albumin | dùng tương thích trên máy sinh hóa A15 Biosystems | Albumin | 1x250mL+1x5mL; |  | Tây Ban Nha | Hộp | 2 | 517000 | 1034000 |  |  |  | 419
437 | AST/GOT | dùng tương thích trên máy sinh hóa A15 Biosystems | Aspartate Aminotransferase AST/GOT | 1x160mL+1x40mL; |  | Tây Ban Nha | Hộp | 13 | 1954000 | 25402000 |  |  |  | 420
438 | Bilirubin (Direct) | dùng tương thích trên máy sinh hóa A15 Biosystems | Bilirubin (Direct) | 4x40mL+4x10mL; |  | Tây Ban Nha | Hộp | 4 | 1266000 | 5064000 |  |  |  | 421
439 | Bilirubin (Total) | dùng tương thích trên máy sinh hóa A15 Biosystems | Bilirubin (Total) | 4x40mL+4x10mL; |  | Tây Ban Nha | Hộp | 4 | 1267000 | 5068000 |  |  |  | 422
440 | Biochemistry Control Serum Level I | dùng tương thích trên máy sinh hóa A15 Biosystems | Biochemistry Control Serum Level I | 5x5mL; |  | Tây Ban Nha | Hộp | 3 | 2589000 | 7767000 |  |  |  | 423
441 | Biochemistry Control Serum Level II | dùng tương thích trên máy sinh hóa A15 Biosystems | Biochemistry Control Serum Level II | 5x5mL; |  | Tây Ban Nha | Hộp | 3 | 2584000 | 7752000 |  |  |  | 424
442 | Calibrator Serum | dùng tương thích trên máy sinh hóa A15 Biosystems | Calibrator Serum | 5x5mL; |  | Tây Ban Nha | Hộp | 3 | 2599000 | 7797000 |  |  |  | 425
443 | Cholesterol | dùng tương thích trên máy sinh hóa A15 Biosystems | Cholesterol | 1x200mL+1x5mL; |  | Tây Ban Nha | Hộp | 2 | 1688000 | 3376000 |  |  |  | 426
444 | Cholesterol HDL Direct | dùng tương thích trên máy sinh hóa A15 Biosystems | Cholesterol HDL Direct | 1x60mL+1x20mL; |  | Tây Ban Nha | Hộp | 2 | 4743000 | 9486000 |  |  |  | 427
445 | Concentrated system liquid | dùng tương thích trên máy sinh hóa A15 Biosystems | Concentrated system liquid | 1000mL; |  | Tây Ban Nha | Hộp | 2 | 1163000 | 2326000 |  |  |  | 428
446 | Concentrated washing solution | dùng tương thích trên máy sinh hóa A15 Biosystems | Concentrated washing solution | 100mL; |  | Tây Ban Nha | Hộp | 3 | 814300 | 2442900 |  |  |  | 429
447 | Creatinine | dùng tương thích trên máy sinh hóa A15 Biosystems | Creatinine | 2x50mL+2x50mL+1x5mL; |  | Tây Ban Nha | Hộp | 15 | 1093000 | 16395000 |  |  |  | 430
448 | Glucose | dùng tương thích trên máy sinh hóa A15 Biosystems | Glucose | 1x200mL+1x5mL; |  | Tây Ban Nha | Hộp | 12 | 917000 | 11004000 |  |  |  | 431
449 | Bóng đèn cho máy sinh hóa | Tương thích trên máy sinh hóa A15 Biosystems | Halogen Lamp | Cái |  |  | Cái | 2 | 979000 | 1958000 |  |  |  | 432
450 | HDL/LDL CHOLESTEROL DIRECT CALIBRATOR | dùng tương thích trên máy sinh hóa A15 Biosystems | HDL/LDL CHOLESTEROL DIRECT CALIBRATOR | 1x1mL; |  | Tây Ban Nha | Hộp | 1 | 350000 | 350000 |  |  |  | 433
451 | Protein (Total) | dùng tương thích trên máy sinh hóa A15 Biosystems | Protein (Total) | 1x250mL+1x5mL; |  | Tây Ban Nha | Hộp | 10 | 360000 | 3600000 |  |  |  | 434
452 | Reaction rotor | dùng tương thích trên máy sinh hóa A15 Biosystems | Reaction rotor | 10cái; |  | Tây Ban Nha | Bộ | 6 | 3885000 | 23310000 |  |  |  | 435
453 | Triglycerides | dùng tương thích trên máy sinh hóa A15 Biosystems | Triglycerides | 4x50mL+1x5mL; |  | Tây Ban Nha | Hộp | 3 | 3746000 | 11238000 |  |  |  | 436
454 | Urea/Bun-UV | dùng tương thích trên máy sinh hóa A15 Biosystems | Urea/Bun-UV | 4x50mL; |  | Tây Ban Nha | Hộp | 10 | 1842000 | 18420000 |  |  |  | 437
455 | Uric Acid | dùng tương thích trên máy sinh hóa A15 Biosystems | Uric Acid | 1x200mL+1x5mL; |  | Tây Ban Nha | Hộp | 3 | 1936000 | 5808000 |  |  |  | 438
456 | 1.25 Máy phân tích HbA1c cầm tay Pocketchem A1c | [13 empty] | 18 | 1
457 | HbA1c kit | Dùng được trên máy PocketChem A1c Kit | HbA1c kit | 50 test/Hộp | EKF - Diagnostic GmbH | Đức | Hộp | 5 | 3824400 | 19122000 |  |  |  | 439
458 | 1.27 Máy phân tích HbA1c trên máy LabonaCheck A1C | [13 empty] | 19 | 1
459 | HBA1C | Dùng được trên máy XN HBA1C - LabonaCheck A1C | Test làm xét nghiệm HBA1C | 24 test/hộp | Green Cross Medis | Hàn Quốc | Test | 2700 | 75000 | 202500000 |  |  |  | 440
460 | 1.28 Máy phân tích Hba1c ADAMS A1cLite HA-8380V | [13 empty] | 20 | 1
461 | Eluent 80A | Dùng được trên máy ADAMS A1cLite HA-8380V | Eluent 80A | 600mL x 4 | Arkray | Nhật Bản | hộp | 3 | 11499000 | 34497000 |  |  |  | 441
462 | Eluent 80B | Dùng được trên máy ADAMS A1cLite HA-8380V | Eluent 80B | 600mL x 2 | Arkray | Nhật Bản | hộp | 2 | 8000000 | 16000000 |  |  |  | 442
463 | Eluent 80CV | Dùng được trên máy ADAMS A1cLite HA-8380V | Eluent 80CV | 600mL x 2 | Arkray | Nhật Bản | hộp | 3 | 5574300 | 16722900 |  |  |  | 443
464 | Hemolysis Washing Sol. Lite H | Dùng được trên máy ADAMS A1cLite HA-8380V | Hemolysis Washing Sol. Lite H | 2L x 3 | Arkray | Nhật Bản | hộp | 1 | 28007100 | 28007100 |  |  |  | 444
465 | Washing Solution for tubes | Dùng được trên máy ADAMS A1cLite HA-8380V | Washing Solution for tubes | 250mL | Arkray | Nhật Bản | hộp | 1 | 3059100 | 3059100 |  |  |  | 445
466 | 1.29 Máy xét nghiệm sinh hóa tự động Cobas C501 - Roche | [13 empty] | 21 | 1
467 | Ethanol | Dùng được trên máy XN sinh hóa tự động Cobas C501 - Roche | Ethanol | 100 test/hộp | ROCHE | Đức | Hộp | 4 | 4219900 | 16879600 |  |  |  | 446
468 | Ammonia/Ethanol/CO2 Control Normal | Dùng được trên máy XN sinh hóa tự động Cobas C501 - Roche | Ammonia/Ethanol/CO2 Control Normal | 5 x 4 ml | ROCHE | Đức | Hộp | 3 | 3504500 | 10513500 |  |  |  | 447
469 | Ammonia/Ethanol/CO2 Control AbNormal | Dùng được trên máy XN sinh hóa tự động Cobas C501 - Roche | Ammonia/Ethanol/CO2 Control AbNormal | 5 x 4 ml | ROCHE | Đức | Hộp | 3 | 3504500 | 10513500 |  |  |  | 448
470 | Ammonia/Ethanol/CO2/ Calibrator | Dùng được trên máy XN sinh hóa tự động Cobas C501 - Roche | Ammonia/Ethanol/CO2/ Calibrator | 2 x 4 ml | ROCHE | Đức | Hộp | 4 | 2264700 | 9058800 |  |  |  | 449
471 | Cell Wash Solution II/Acid Wash | Dùng được trên máy XN sinh hóa tự động Cobas C501 - Roche | Cell Wash Solution II/Acid Wash (2 x 1.8 L) | 2 x 1.8 L | ROCHE | Đức | Hộp | 4 | 6041800 | 24167200 |  |  |  | 450
472 | Activator | Dùng được trên máy XN sinh hóa tự động Cobas C501 - Roche | Activator | 9x12 ml | ROCHE | Đức | Hộp | 4 | 6044500 | 24178000 |  |  |  | 451
473 | BIL-T Gen.3 | Dùng được trên máy XN sinh hóa tự động Cobas C501 - Roche | BIL-T Gen.3 | 250 tests | ROCHE | Đức | Hộp | 5 | 703300 | 3516500 |  |  |  | 452
474 | EcoTergent | Dùng được trên máy XN sinh hóa tự động Cobas C501 - Roche | EcoTergent, cobas c501/502 | 12 x 59 mL | ROCHE | Đức | Hộp | 5 | 3928300 | 19641500 |  |  |  | 453
475 | HDL-C Gen.4 | Dùng được trên máy XN sinh hóa tự động Cobas C501 - Roche | HDL-C Gen.4, 350 Tests | 350 Tests | ROCHE | Đức | Hộp | 20 | 6132900 | 122658000 |  |  |  | 454
476 | LDL-C GEN.3 | Dùng được trên máy XN sinh hóa tự động Cobas C501 - Roche | LDL-C GEN.3, 200T | 200 tests | ROCHE | Đức | Hộp | 15 | 5274900 | 79123500 |  |  |  | 455
477 | NAOH-D/BASIC WASH | Dùng được trên máy XN sinh hóa tự động Cobas C501 - Roche | NAOH-D/BASIC WASH 2x1,8L | 2x1.8L | ROCHE | Đức/China | Thùng | 20 | 3008300 | 60166000 |  |  |  | 456
478 | Sample Cleaner 1 | Dùng được trên máy XN sinh hóa tự động Cobas C501 - Roche | Sample Cleaner 1 | 12x59 ml | ROCHE | Đức | Hộp | 1 | 1882000 | 1882000 |  |  |  | 457
479 | Sample Cleaner 2 | Dùng được trên máy XN sinh hóa tự động Cobas C501 - Roche | Sample Cleaner 2 | 12 x 68 ml | ROCHE | Đức | Hộp | 1 | 1570500 | 1570500 |  |  |  | 458
480 | Reaction cell sets | Dùng được trên máy XN sinh hóa tự động Cobas C501 - Roche | Reaction cell sets for cobas c 501 | 24 pieces (3 sets) | ROCHE | Đức | Hộp | 1 | 46313800 | 46313800 |  |  |  | 459
481 | 1.30 Máy Xét nghiệm Errba – Đức, Model XL100 – XL 200 | [13 empty] | 22 | 1
482 | ALBUMIN | Dùng được trên máy XN Errba – Đức, Model XL100 – XL 200 | ALBUMIN | 10 X 44 ML | Erba | CH Séc | Hộp | 3 | 3375945 | 10127835 |  |  |  | 460
483 | ALP | Dùng được trên máy XN Errba – Đức, Model XL100 – XL 200 | ALP | R1:2 X 44 ML , R2:2 x 11 ML | Erba | CH Séc | Hộp | 2 | 2893995 | 5787990 |  |  |  | 461
484 | ALPHA AMYLASE {Single Reagent} | Dùng được trên máy XN Errba – Đức, Model XL100 – XL 200 | ALPHA AMYLASE {Single Reagent} | 5 X 22 ML | Erba | CH Séc | Hộp | 1 | 5142150 | 5142150 |  |  |  | 462
485 | ALT/GPT | Dùng được trên máy XN Errba – Đức, Model XL100 – XL 200 | ALT/GPT | R1:6 x 72 ML , R2:6 x 22 ML | Erba | CH Séc | Hộp | 5 | 6235515 | 31177575 |  |  |  | 463
486 | ALT/GPT | Dùng được trên máy XN Errba – Đức, Model XL100 – XL 200 | ALT/GPT | R1:6X 44ML , R2:3 X 22ML | Erba | CH Séc | Hộp | 5 | 3947400 | 19737000 |  |  |  | 464
487 | ANTISTREPTOLYSIN (ASO) | Dùng được trên máy XN Errba – Đức, Model XL100 – XL 200 | ANTISTREPTOLYSIN (ASO) | R1:2 x 40 ML , R2:2 x 10 ML | Erba | CH Séc | Hộp | 1 | 10935000 | 10935000 |  |  |  | 465
488 | AST/GOT | Dùng được trên máy XN Errba – Đức, Model XL100 – XL 200 | AST/GOT | R1:6 x 72 ML , R2:6 x 22 ML | Erba | CH Séc | Hộp | 5 | 6235515 | 31177575 |  |  |  | 466
489 | AST/GOT | Dùng được trên máy XN Errba – Đức, Model XL100 – XL 200 | AST/GOT | R1:6X 44ML , R2:3 X 22ML | Erba | CH Séc | Hộp | 5 | 3642165 | 18210825 |  |  |  | 467
490 | BILIRUBIN DIRECT DCA | Dùng được trên máy XN Errba – Đức, Model XL100 – XL 200 | BILIRUBIN DIRECT DCA | R1:6X 44ML , R2:3 X 22ML | Erba | CH Séc | Hộp | 2 | 7360065 | 14720130 |  |  |  | 468
491 | Bilirubin Direct | Dùng được trên máy XN Errba – Đức, Model XL100 – XL 200 | Bilirubin Direct | R1:6X 44ML , R2:3 X 22ML | Erba | CH Séc | Hộp | 5 | 3375945 | 16879725 |  |  |  | 469
492 | Bilirubin Total | Dùng được trên máy XN Errba – Đức, Model XL100 – XL 200 | Bilirubin Total | R1:6X 44ML , R2:3 X 22ML | Erba | CH Séc | Hộp | 5 | 3375945 | 16879725 |  |  |  | 470
493 | BILIRUBIN TOTAL DCA | Dùng được trên máy XN Errba – Đức, Model XL100 – XL 200 | BILIRUBIN TOTAL DCA | R1:6X 44ML , R2:3 X 22ML | Erba | CH Séc | Hộp | 2 | 7681365 | 15362730 |  |  |  | 471
494 | C REACTIVE PROTEIN HIGH SENSITIVE | Dùng được trên máy XN Errba – Đức, Model XL100 – XL 200 | C REACTIVE PROTEIN HIGH SENSITIVE | R1:2 x 40 ML ,R2:2 x 8 ML | Erba | CH Séc | Hộp | 1 | 15584400 | 15584400 |  |  |  | 472
495 | CALCIUM | Dùng được trên máy XN Errba – Đức, Model XL100 – XL 200 | CALCIUM | 10 x 12 ML | Erba | CH Séc | Hộp | 1 | 3192345 | 3192345 |  |  |  | 473
496 | CHLORIDE | Dùng được trên máy XN Errba – Đức, Model XL100 – XL 200 | CHLORIDE | 10 X 12 ML | Erba | CH Séc | Hộp | 2 | 3086775 | 6173550 |  |  |  | 474
497 | CHOLESTEROL | Dùng được trên máy XN Errba – Đức, Model XL100 – XL 200 | CHOLESTEROL | 10 X 44ML | Erba | CH Séc | Hộp | 3 | 5785695 | 17357085 |  |  |  | 475
498 | CHOLESTEROL | Dùng được trên máy XN Errba – Đức, Model XL100 – XL 200 | CHOLESTEROL | 8 x 72 ML | Erba | CH Séc | Hộp | 2 | 7360065 | 14720130 |  |  |  | 476
499 | CRP | Dùng được trên máy XN Errba – Đức, Model XL100 – XL 200 | CRP (100ml) | 2x40/2X10 | Erba | CH Séc | Hộp | 1 | 6030450 | 6030450 |  |  |  | 477
500 | CREATININE | Dùng được trên máy XN Errba – Đức, Model XL100 – XL 200 | CREATININE | R1:5 X 44 ML , R2:5 X 11ML | Erba | CH Séc | Hộp | 2 | 2636955 | 5273910 |  |  |  | 478
501 | CREATININE | Dùng được trên máy XN Errba – Đức, Model XL100 – XL 200 | CREATININE | R1:6 x 72 ML , R2:6 x 22 ML | Erba | CH Séc | Hộp | 1 | 5758155 | 5758155 |  |  |  | 479
502 | CREATININE ENZYMATIC | Dùng được trên máy XN Errba – Đức, Model XL100 – XL 200 | CREATININE ENZYMATIC | R1:5 x 30 ML , R2:5 x 10 ML | Erba | CH Séc | Hộp | 1 | 11691000 | 11691000 |  |  |  | 480
503 | CREATININE KINASE | Dùng được trên máy XN Errba – Đức, Model XL100 – XL 200 | CREATININE KINASE | R1:2 X 44 ML , R2:2 x 11 ML | Erba | CH Séc | Hộp | 1 | 6699105 | 6699105 |  |  |  | 481
504 | CREATININE KINASE MB | Dùng được trên máy XN Errba – Đức, Model XL100 – XL 200 | CREATININE KINASE MB | R1:2 X 44 ML , R2:2 x 11 ML | Erba | CH Séc | Hộp | 1 | 11973015 | 11973015 |  |  |  | 482
505 | GAMMA GLUTAMYL TRANSFERASE | Dùng được trên máy XN Errba – Đức, Model XL100 – XL 200 | GAMMA GLUTAMYL TRANSFERASE | R1:2 X 44 ML , R2:2 x 11 ml | Erba | CH Séc | Hộp | 1 | 3821175 | 3821175 |  |  |  | 483
506 | GAMMA GLUTAMYL TRANSFERASE | Dùng được trên máy XN Errba – Đức, Model XL100 – XL 200 | GAMMA GLUTAMYL TRANSFERASE | R1:6 x 44 ML , R2:3 x 22 ML | Erba | CH Séc | Hộp | 1 | 16318800 | 16318800 |  |  |  | 484
507 | GLUCOSE | Dùng được trên máy XN Errba – Đức, Model XL100 – XL 200 | GLUCOSE | 10 X44 ML | Erba | CH Séc | Hộp | 2 | 3977235 | 7954470 |  |  |  | 485
508 | GLUCOSE | Dùng được trên máy XN Errba – Đức, Model XL100 – XL 200 | GLUCOSE | 8 x 72 ML | Erba | CH Séc | Hộp | 2 | 7552845 | 15105690 |  |  |  | 486
509 | HBA1c | Dùng được trên máy XN Errba – Đức, Model XL100 – XL 200 | HBA1c | R1: 1x24, R2: 1X8 + 1x4, R3: 2x50. | Erba | CH Séc | Hộp | 2 | 19062000 | 38124000 |  |  |  | 487
510 | HDL DIRECT | Dùng được trên máy XN Errba – Đức, Model XL100 – XL 200 | HDL DIRECT | R1: 4 x 30 ML ,R2:4 x 10ML | Erba | CH Séc | Hộp | 2 | 10690650 | 21381300 |  |  |  | 488
511 | HDL DIRECT | Dùng được trên máy XN Errba – Đức, Model XL100 – XL 200 | HDL DIRECT | R1:4 x 68 ML ,R2:4 x 22 ML | Erba | CH Séc | Hộp | 2 | 6180435 | 12360870 |  |  |  | 489
512 | IRON | Dùng được trên máy XN Errba – Đức, Model XL100 – XL 200 | IRON | R:4 x 25 ML, R:2 x 12.5 ML,STD: 2 x 2 ML | Erba | CH Séc | Hộp | 1 | 3825765 | 3825765 |  |  |  | 490
513 | LACTATE DEHYDROGENASE - P | Dùng được trên máy XN Errba – Đức, Model XL100 – XL 200 | LACTATE DEHYDROGENASE - P | R1:2 X 44 ML , R2:2 x 11 ML | Erba | CH Séc | Hộp | 1 | 2476305 | 2476305 |  |  |  | 491
514 | LDL DIRECT | Dùng được trên máy XN Errba – Đức, Model XL100 – XL 200 | LDL DIRECT | R1:2 X 30ML , R2:2 X 10ML | Erba | CH Séc | Hộp | 2 | 10509750 | 21019500 |  |  |  | 492
515 | LIPASE | Dùng được trên máy XN Errba – Đức, Model XL100 – XL 200 | LIPASE | R1:2 x 44 ML , R2:2 x 11 ML | Erba | CH Séc | Hộp | 1 | 27000000 | 27000000 |  |  |  | 493
516 | MAGNESIUM | Dùng được trên máy XN Errba – Đức, Model XL100 – XL 200 | MAGNESIUM | 2x44 ML | Erba | CH Séc | Hộp | 1 | 6767955 | 6767955 |  |  |  | 494
517 | MICROALBUMIN | Dùng được trên máy XN Errba – Đức, Model XL100 – XL 200 | MICROALBUMIN | R1:2 x 30 ML ,R2:1 x 10 ML | Erba | CH Séc | Hộp | 1 | 6875550 | 6875550 |  |  |  | 495
518 | MICROPROTEIN | Dùng được trên máy XN Errba – Đức, Model XL100 – XL 200 | MICROPROTEIN | 10 X 12 ML | Erba | CH Séc | Hộp | 1 | 4105755 | 4105755 |  |  |  | 496
519 | PHOSPHORUS | Dùng được trên máy XN Errba – Đức, Model XL100 – XL 200 | PHOSPHORUS | 10 X12 ML | Erba | CH Séc | Hộp | 1 | 2678265 | 2678265 |  |  |  | 497
520 | Rheumatoid Factor | Dùng được trên máy XN Errba – Đức, Model XL100 – XL 200 | Rheumatoid Factor | 2x40/2X8 | Erba | CH Séc | Hộp | 1 | 18306000 | 18306000 |  |  |  | 498
521 | TOTAL PROTEIN | Dùng được trên máy XN Errba – Đức, Model XL100 – XL 200 | TOTAL PROTEIN | 10 X 44 ML | Erba | CH Séc | Hộp | 2 | 3222180 | 6444360 |  |  |  | 499
522 | TRIGLYCERIDES | Dùng được trên máy XN Errba – Đức, Model XL100 – XL 200 | TRIGLYCERIDES | 8 x 72 ML | Erba | CH Séc | Hộp | 2 | 10445760 | 20891520 |  |  |  | 500
523 | TRIGLYCERIDES | Dùng được trên máy XN Errba – Đức, Model XL100 – XL 200 | TRIGLYCERIDES | 10 x 44 ML | Erba | CH Séc | Hộp | 2 | 7288380 | 14576760 |  |  |  | 501
524 | UIBC 125 | Dùng được trên máy XN Errba – Đức, Model XL100 – XL 200 | UIBC 125 | R1:4 x 25 ML R2:2 x 12.5 ML STD 2 x 2 ML | Erba | CH Séc | Hộp | 1 | 3029400 | 3029400 |  |  |  | 502
525 | UREA | Dùng được trên máy XN Errba – Đức, Model XL100 – XL 200 | UREA | R1:6 x 72 ML , R2:6 x 22 ML | Erba | CH Séc | Hộp | 2 | 11903760 | 23807520 |  |  |  | 503
526 | UREA | Dùng được trên máy XN Errba – Đức, Model XL100 – XL 200 | UREA | R1:5 X 44 ML , R2:5 X 11ML | Erba | CH Séc | Hộp | 2 | 4140180 | 8280360 |  |  |  | 504
527 | URIC ACID {SINGLE REAGENT} | Dùng được trên máy XN Errba – Đức, Model XL100 – XL 200 | URIC ACID {SINGLE REAGENT} | 10 x 44 ML | Erba | CH Séc | Hộp | 2 | 7263675 | 14527350 |  |  |  | 505
528 | URIC ACID{SINGLE REAGENT} | Dùng được trên máy XN Errba – Đức, Model XL100 – XL 200 | URIC ACID{SINGLE REAGENT} | 8 x 72 ML | Erba | CH Séc | Hộp | 2 | 3697245 | 7394490 |  |  |  | 506
529 | ASO CALIBRATOR | Dùng được trên máy XN Errba – Đức, Model XL100 – XL 200 | ASO CALIBRATOR | 1 ml | Erba | CH Séc | Hộp | 2 | 5914215 | 11828430 |  |  |  | 507
530 | ASO Control | Dùng được trên máy XN Errba – Đức, Model XL100 – XL 200 | ASO Control | 1 ml | Erba | CH Séc | Hộp | 2 | 2708100 | 5416200 |  |  |  | 508
531 | CRP Calibrator | Dùng được trên máy XN Errba – Đức, Model XL100 – XL 200 | CRP Calibrator | 1 ml | Erba | CH Séc | Hộp | 1 | 7681365 | 7681365 |  |  |  | 509
532 | CRP Control | Dùng được trên máy XN Errba – Đức, Model XL100 – XL 200 | CRP Control | 1 ml | Erba | CH Séc | Hộp | 1 | 2708100 | 2708100 |  |  |  | 510
533 | CRP Control | Dùng được trên máy XN Errba – Đức, Model XL100 – XL 200 | CRP Control | 1 ml | Erba | CH Séc | Hộp | 1 | 2708100 | 2708100 |  |  |  | 511
534 | ERBA NORM | Dùng được trên máy XN Errba – Đức, Model XL100 – XL 200 | ERBA NORM | 4 x 5 ML | Erba | CH Séc | Hộp | 5 | 6396165 | 31980825 |  |  |  | 512
535 | ERBA PATH | Dùng được trên máy XN Errba – Đức, Model XL100 – XL 200 | ERBA PATH | 4 x 5 ML | Erba | CH Séc | Hộp | 5 | 6396165 | 31980825 |  |  |  | 513
536 | HBA1c Calibrator Set | Dùng được trên máy XN Errba – Đức, Model XL100 – XL 200 | HBA1c Calibrator Set | 4 x 0.25 ml | Erba | CH Séc | Hộp | 3 | 18792000 | 56376000 |  |  |  | 514
537 | HbA1c Control | Dùng được trên máy XN Errba – Đức, Model XL100 – XL 200 | HbA1c Control | 1 x 0.25 ml | Erba | CH Séc | Hộp | 2 | 6396165 | 12792330 |  |  |  | 515
538 | HDL/LDL Calibrator | Dùng được trên máy XN Errba – Đức, Model XL100 – XL 200 | HDL/LDL Calibrator | 1ml | Erba | CH Séc | Hộp | 3 | 8805915 | 26417745 |  |  |  | 516
539 | MICROALBUMI control | Dùng được trên máy XN Errba – Đức, Model XL100 – XL 200 | MICROALBUMI control | 1ml | Erba | CH Séc | Hộp | 1 | 2386800 | 2386800 |  |  |  | 517
540 | MICROALBUMI CALIBRATOR | Dùng được trên máy XN Errba – Đức, Model XL100 – XL 200 | MICROALBUMI CALIBRATOR | 1ml | Erba | CH Séc | Hộp | 1 | 2935305 | 2935305 |  |  |  | 518
541 | Multi Control Level-1 (ASO,CRP,RF) | Dùng được trên máy XN Errba – Đức, Model XL100 – XL 200 | Multi Control Level-1 (ASO,CRP,RF) | 1ml | Erba | CH Séc | Hộp | 1 | 3672000 | 3672000 |  |  |  | 519
542 | Multi Control Level-2 (ASO,CRP,RF) | Dùng được trên máy XN Errba – Đức, Model XL100 – XL 200 | Multi Control Level-2 (ASO,CRP,RF) | 1ml | Erba | CH Séc | Hộp | 1 | 5599800 | 5599800 |  |  |  | 520
543 | RF Calibrator | Dùng được trên máy XN Errba – Đức, Model XL100 – XL 200 | RF Calibrator | 1 ml | Erba | CH Séc | Hộp | 1 | 5432265 | 5432265 |  |  |  | 521
544 | RF Control | Dùng được trên máy XN Errba – Đức, Model XL100 – XL 200 | RF Control | 1 ml | Erba | CH Séc | Hộp | 1 | 2708100 | 2708100 |  |  |  | 522
545 | AUTOWASH AC/AL | Dùng được trên máy XN Errba – Đức, Model XL100 – XL 200 | XL AUTOWASH AC/AL | R1:5 x 44 ML , R2:5 x 44 ML | Erba | CH Séc | Hộp | 1 | 8645265 | 8645265 |  |  |  | 523
546 | MULTICAL | Dùng được trên máy XN Errba – Đức, Model XL100 – XL 200 | XL MULTICAL | 4 X 3 ML | Erba | CH Séc | Hộp | 5 | 8323965 | 41619825 |  |  |  | 524
547 | WASH | Dùng được trên máy XN Errba – Đức, Model XL100 – XL 200 | XL WASH | 4 x 100 ML | Erba | CH Séc | Hộp | 3 | 4957200 | 14871600 |  |  |  | 525
548 | Na, K, CL | Điện giải 3 thông số | Na, K, CL | 650ml-Std.A&350 ml - std.B | Erba | CH Séc | Hộp | 1 | 28165000 | 28165000 |  |  |  | 526
549 | 1.31 Máy Xét nghiệm HbA1c SD A1c Care | [13 empty] | 23 | 1
550 | Test kit type B | Dùng được trên máy xét nghiệm SD A1cCare | SD A1cCare Test kit type B | Hộp 20 Test | SD BIOSENSOR | Hàn Quốc | Test | 1000 | 72100 | 72100000 |  |  |  | 527
551 | 1.33 Máy xét nghiệm sinh hóa tự động Pchem3 | [13 empty] | 24 | 1
552 | Albumin | Dùng được trên máy Pchem3 | Albumin | 5x120mL | Spinreact | Tây Ban Nha | Hộp | 2 | 1500000 | 3000000 |  |  |  | 528
553 | Amylase | Dùng được trên máy Pchem3 | Amylase | 3x120mL/3x40mL | Spinreact | Tây Ban Nha | Hộp | 1 | 15700000 | 15700000 |  |  |  | 529
554 | Bilirubin Total | Dùng được trên máy Pchem3 | Bilirubin Total | 3x50mL/1x10mL | Spinreact | Tây Ban Nha | Hộp | 4 | 900000 | 3600000 |  |  |  | 530
555 | Bilirubin Direct | Dùng được trên máy Pchem3 | Bilirubin Direct | 3x50mL/1x10mL | Spinreact | Tây Ban Nha | Hộp | 4 | 900000 | 3600000 |  |  |  | 531
556 | Calcium | Dùng được trên máy Pchem3 | Calcium | 5x120mL | Spinreact | Tây Ban Nha | Hộp | 2 | 3000000 | 6000000 |  |  |  | 532
557 | Cholesterol | Dùng được trên máy Pchem3 | Cholesterol | 5x120mL/5x60mL | Spinreact | Tây Ban Nha | Hộp | 8 | 12000000 | 96000000 |  |  |  | 533
558 | CK-NAC | Dùng được trên máy Pchem3 | CK-NAC | 2x40mL/1x20mL | Spinreact | Tây Ban Nha | Hộp | 4 | 2400000 | 9600000 |  |  |  | 534
559 | Creatinine | Dùng được trên máy Pchem3 | Creatinine | 4x120mL/4x40mL | Spinreact | Tây Ban Nha | Hộp | 7 | 7200000 | 50400000 |  |  |  | 535
560 | Glucose | Dùng được trên máy Pchem3 | Glucose | 5x120mL | Spinreact | Tây Ban Nha | Hộp | 20 | 1765000 | 35300000 |  |  |  | 536
561 | GOT / AST | Dùng được trên máy Pchem3 | GOT / AST | 4x120mL/4x30mL | Spinreact | Tây Ban Nha | Hộp | 10 | 3300000 | 33000000 |  |  |  | 537
562 | GPT / ALT | Dùng được trên máy Pchem3 | GPT / ALT | 4x120mL/4x30mL | Spinreact | Tây Ban Nha | Hộp | 10 | 3300000 | 33000000 |  |  |  | 538
563 | Triglycerides | Dùng được trên máy Pchem3 | Triglycerides | 5x120mL | Spinreact | Tây Ban Nha | Hộp | 8 | 6500000 | 52000000 |  |  |  | 539
564 | Urea | Dùng được trên máy Pchem3 | Urea | 4x120mL/4x30mL | Spinreact | Tây Ban Nha | Hộp | 5 | 3000000 | 15000000 |  |  |  | 540
565 | Uric acid | Dùng được trên máy Pchem3 | Uric acid | 4x120mL/4x60mL | Spinreact | Tây Ban Nha | Hộp | 2 | 11000000 | 22000000 |  |  |  | 541
566 | Total protein | Dùng được trên máy Pchem3 | Total protein | 5x120mL | Spinreact | Tây Ban Nha | Hộp | 2 | 1500000 | 3000000 |  |  |  | 542
567 | HDL Cholesterol | Dùng được trên máy Pchem3 | HDL Cholesterol | 3x50mL/1x50mL | Spinreact | Tây Ban Nha | Hộp | 2 | 9300000 | 18600000 |  |  |  | 543
568 | Wash Solution | Dùng được trên máy Pchem3 | Wash Solution | 2500mL | Spinreact | Tây Ban Nha | Hộp | 5 | 4500000 | 22500000 |  |  |  | 544
569 | Cuvette rửa tự động | Dùng được trên máy Pchem3 | Cuvette rửa tự động |  | Adaltis | Italia | Bộ | 2 | 1500000 | 3000000 |  |  |  | 545
570 | Bóng đèn máy sinh hóa | Dùng được trên máy Pchem3 | Bóng đèn máy sinh hóa |  | Adaltis | Italia | Cái | 2 | 7000000 | 14000000 |  |  |  | 546
571 | 1.35 Máy xét nghiệm sinh hóa tự động biochem FC 360-USA | [13 empty] | 25 | 1
572 | ALBUMIN | Dùng được trên máy XN Sinh hóa tự động Model: F-C 360, Xuất xứ: Mỹ | ALBUMIN | 10 X 44 ML | Erba-Séc | Séc | Hộp | 2 | 3375945 | 6751890 |  |  |  | 547
573 | ALPHA AMYLASE {Single Reagent} | Dùng được trên máy XN Sinh hóa tự động Model: F-C 360, Xuất xứ: Mỹ | ALPHA AMYLASE {Single Reagent} | 5 X 22 ML | Erba-Séc | Séc | Hộp | 1 | 5142150 | 5142150 |  |  |  | 548
574 | ALT/GPT | Dùng được trên máy XN Sinh hóa tự động Model: F-C 360, Xuất xứ: Mỹ | ALT/GPT | R1:6 x 72 ML , R2:6 x 22 ML | Erba-Séc | Séc | Hộp | 10 | 6235515 | 62355150 |  |  |  | 549
575 | ALT/GPT | Dùng được trên máy XN Sinh hóa tự động Model: F-C 360, Xuất xứ: Mỹ | ALT/GPT | R1:6X 44ML , R2:3 X 22ML | Erba-Séc | Séc | Hộp | 10 | 3947400 | 39474000 |  |  |  | 550
576 | ANTISTREPTOLYSIN (ASO) | Dùng được trên máy XN Sinh hóa tự động Model: F-C 360, Xuất xứ: Mỹ | ANTISTREPTOLYSIN (ASO) | R1:2 x 40 ML , R2:2 x 10 ML | Erba-Séc | Séc | Hộp | 2 | 10935000 | 21870000 |  |  |  | 551
577 | AST/GOT | Dùng được trên máy XN Sinh hóa tự động Model: F-C 360, Xuất xứ: Mỹ | AST/GOT | R1:6 x 72 ML , R2:6 x 22 ML | Erba-Séc | Séc | Hộp | 5 | 6235515 | 31177575 |  |  |  | 552
578 | AST/GOT | Dùng được trên máy XN Sinh hóa tự động Model: F-C 360, Xuất xứ: Mỹ | AST/GOT | R1:6X 44ML , R2:3 X 22ML | Erba-Séc | Séc | Hộp | 15 | 3642165 | 54632475 |  |  |  | 553
579 | Bilirubin Direct | Dùng được trên máy XN Sinh hóa tự động Model: F-C 360, Xuất xứ: Mỹ | Bilirubin Direct | R1:6X 44ML , R2:3 X 22ML | Erba-Séc | Séc | Hộp | 6 | 3375945 | 20255670 |  |  |  | 554
580 | C REACTIVE PROTEIN HIGH SENSITIVE | Dùng được trên máy XN Sinh hóa tự động Model: F-C 360, Xuất xứ: Mỹ | C REACTIVE PROTEIN HIGH SENSITIVE | R1:2 x 40 ML ,R2:2 x 8 ML | Erba-Séc | Séc | Hộp | 1 | 15584400 | 15584400 |  |  |  | 555
581 | CALCIUM | Dùng được trên máy XN Sinh hóa tự động Model: F-C 360, Xuất xứ: Mỹ | CALCIUM | 10 x 12 ML | Erba-Séc | Séc | Hộp | 1 | 3192345 | 3192345 |  |  |  | 556
582 | CHOLESTEROL | Dùng được trên máy XN Sinh hóa tự động Model: F-C 360, Xuất xứ: Mỹ | CHOLESTEROL | 10 X 44ML | Erba-Séc | Séc | Hộp | 5 | 5785695 | 28928475 |  |  |  | 557
583 | CRP | Dùng được trên máy XN Sinh hóa tự động Model: F-C 360, Xuất xứ: Mỹ | CRP (100ml) | 2x40/2X10 | Erba-Séc | Séc | Hộp | 2 | 6030450 | 12060900 |  |  |  | 558
584 | CREATININE | Dùng được trên máy XN Sinh hóa tự động Model: F-C 360, Xuất xứ: Mỹ | CREATININE | R1:5 X 44 ML , R2:5 X 11ML | Erba-Séc | Séc | Hộp | 5 | 2636955 | 13184775 |  |  |  | 559
585 | CREATININE | Dùng được trên máy XN Sinh hóa tự động Model: F-C 360, Xuất xứ: Mỹ | CREATININE | R1:6 x 72 ML , R2:6 x 22 ML | Erba-Séc | Séc | Hộp | 3 | 5758155 | 17274465 |  |  |  | 560
586 | GAMMA GLUTAMYL TRANSFERASE | Dùng được trên máy XN Sinh hóa tự động Model: F-C 360, Xuất xứ: Mỹ | GAMMA GLUTAMYL TRANSFERASE | R1:2 X 44 ML , R2:2 x 11 ml | Erba-Séc | Séc | Hộp | 5 | 3821175 | 19105875 |  |  |  | 561
587 | GLUCOSE | Dùng được trên máy XN Sinh hóa tự động Model: F-C 360, Xuất xứ: Mỹ | GLUCOSE | 10 X44 ML | Erba-Séc | Séc | Hộp | 8 | 3977235 | 31817880 |  |  |  | 562
588 | HBA1c | Dùng được trên máy XN Sinh hóa tự động Model: F-C 360, Xuất xứ: Mỹ | HBA1c | R1: 1x24, R2: 1X8 + 1x4, R3: 2x50. | Erba-Séc | Séc | Hộp | 2 | 19062000 | 38124000 |  |  |  | 563
589 | HDL DIRECT | Dùng được trên máy XN Sinh hóa tự động Model: F-C 360, Xuất xứ: Mỹ | HDL DIRECT | R1: 4 x 30 ML ,R2:4 x 10ML | Erba-Séc | Séc | Hộp | 5 | 10690650 | 53453250 |  |  |  | 564
590 | TOTAL PROTEIN | Dùng được trên máy XN Sinh hóa tự động Model: F-C 360, Xuất xứ: Mỹ | TOTAL PROTEIN | 10 X 44 ML | Erba-Séc | Séc | Hộp | 3 | 3222180 | 9666540 |  |  |  | 565
591 | TRIGLYCERIDES | Dùng được trên máy XN Sinh hóa tự động Model: F-C 360, Xuất xứ: Mỹ | TRIGLYCERIDES | 10 x 44 ML | Erba-Séc | Séc | Hộp | 2 | 7288380 | 14576760 |  |  |  | 566
592 | UREA | Dùng được trên máy XN Sinh hóa tự động Model: F-C 360, Xuất xứ: Mỹ | UREA | R1:5 X 44 ML , R2:5 X 11ML | Erba-Séc | Séc | Hộp | 8 | 4140180 | 33121440 |  |  |  | 567
593 | ASO CALIBRATOR | Dùng được trên máy XN Sinh hóa tự động Model: F-C 360, Xuất xứ: Mỹ | ASO CALIBRATOR | 1 ml | Erba-Séc | Séc | Hộp | 2 | 5914215 | 11828430 |  |  |  | 568
594 | ASO Control | Dùng được trên máy XN Sinh hóa tự động Model: F-C 360, Xuất xứ: Mỹ | ASO Control | 1 ml | Erba-Séc | Séc | Hộp | 2 | 2708100 | 5416200 |  |  |  | 569
595 | CRP Calibrator | Dùng được trên máy XN Sinh hóa tự động Model: F-C 360, Xuất xứ: Mỹ | CRP Calibrator | 1 ml | Erba-Séc | Séc | Hộp | 2 | 7681365 | 15362730 |  |  |  | 570
596 | CRP Control | Dùng được trên máy XN Sinh hóa tự động Model: F-C 360, Xuất xứ: Mỹ | CRP Control | 1 ml | Erba-Séc | Séc | Hộp | 2 | 2708100 | 5416200 |  |  |  | 571
597 | CRP Control | Dùng được trên máy XN Sinh hóa tự động Model: F-C 360, Xuất xứ: Mỹ | CRP Control | 1 ml | Erba-Séc | Séc | Hộp | 2 | 2708100 | 5416200 |  |  |  | 572
598 | HBA1c Calibrator Set | Dùng được trên máy XN Sinh hóa tự động Model: F-C 360, Xuất xứ: Mỹ | HBA1c Calibrator Set | 4 x 0.25 ml | Erba-Séc | Séc | Hộp | 2 | 18792000 | 37584000 |  |  |  | 573
599 | HbA1c Control | Dùng được trên máy XN Sinh hóa tự động Model: F-C 360, Xuất xứ: Mỹ | HbA1c Control | 1 x 0.25 ml | Erba-Séc | Séc | Hộp | 2 | 6396165 | 12792330 |  |  |  | 574
600 | HDL/LDL Calibrator | Dùng được trên máy XN Sinh hóa tự động Model: F-C 360, Xuất xứ: Mỹ | HDL/LDL Calibrator | 1ml | Erba-Séc | Séc | Hộp | 2 | 8805915 | 17611830 |  |  |  | 575
601 | MICROALBUMI control | Dùng được trên máy XN Sinh hóa tự động Model: F-C 360, Xuất xứ: Mỹ | MICROALBUMI control | 1ml | Erba-Séc | Séc | Hộp | 2 | 2386800 | 4773600 |  |  |  | 576
602 | MICROALBUMI CALIBRATOR | Dùng được trên máy XN Sinh hóa tự động Model: F-C 360, Xuất xứ: Mỹ | MICROALBUMI CALIBRATOR | 1ml | Erba-Séc | Séc | Hộp | 2 | 2935305 | 5870610 |  |  |  | 577
603 | Multi Control Level-1 (ASO,CRP,RF) | Dùng được trên máy XN Sinh hóa tự động Model: F-C 360, Xuất xứ: Mỹ | Multi Control Level-1 (ASO,CRP,RF) | 1ml | Erba-Séc | Séc | Hộp | 1 | 3672000 | 3672000 |  |  |  | 578
604 | Multi Control Level-2 (ASO,CRP,RF) | Dùng được trên máy XN Sinh hóa tự động Model: F-C 360, Xuất xứ: Mỹ | Multi Control Level-2 (ASO,CRP,RF) | 1ml | Erba-Séc | Séc | Hộp | 1 | 5599800 | 5599800 |  |  |  | 579
605 | RF Calibrator | Dùng được trên máy XN Sinh hóa tự động Model: F-C 360, Xuất xứ: Mỹ | RF Calibrator | 1 ml | Erba-Séc | Séc | Hộp | 1 | 5432265 | 5432265 |  |  |  | 580
606 | RF Control | Dùng được trên máy XN Sinh hóa tự động Model: F-C 360, Xuất xứ: Mỹ | RF Control | 1 ml | Erba-Séc | Séc | Hộp | 1 | 2708100 | 2708100 |  |  |  | 581
607 | 2. HÓA CHẤT MÁY ĐIỆN GIẢI | [13 empty] | 26 | 1
608 | 2.1 Máy xét nghiệm điện giải ISe 5000 | [13 empty] | 27 | 1
609 | Ca Electrode | Dùng được trên máy XN điện giải ISe 5000, C040014-1 hoặc tương đương | Ca electrode /sensor | 01 Cái/ gói | SFRI | Pháp | Cái | 3 | 10145900 | 30437700 |  |  |  | 582
610 | Ca Filling Solution | Dùng được trên máy XN điện giải ISe 5000, R04S031 hoặc tương đương | Ca Filling Solution | 30ml/Lọ | SFRI | Pháp | Lọ | 1 | 4219800 | 4219800 |  |  |  | 583
611 | Cl electrode | Dùng được trên máy XN điện giải ISe 5000, C040013-1 hoặc tương đương | Cl electrode /sensor | 01 Cái/ gói | SFRI | Pháp | Cái | 3 | 10138200 | 30414600 |  |  |  | 584
612 | Dây bơm máy điện giải | ISE 5000 | Dây bơm máy điện giải | 1 cái/gói | SFRI | Pháp | Cái | 5 | 900000 | 4500000 |  |  |  | 585
613 | ISE Calibration (Na+,K+,Cl-,Ca++,pH )DdC | Dùng được trên máy XN điện giải ISe 5000 | ISE Calibration | 30ml/Lọ | SFRI | Pháp | Lọ | 1 | 1625300 | 1625300 |  |  |  | 586
614 | K electrode | Dùng được trên máy XN điện giải ISe 5000, C040012-1 hoặc tương đương | K electrode /sensor | 01 Cái/ gói | SFRI | Pháp | Cái | 3 | 10151400 | 30454200 |  |  |  | 587
615 | K Filling Solution | Dùng được trên máy XN điện giải ISe 5000, R04S029 hoặc tương đương | K Filling Solution | 30ml/Lọ | SFRI | Pháp | Lọ | 1 | 4238700 | 4238700 |  |  |  | 588
616 | Na Conditioner | Dùng được trên máy XN điện giải ISe 5000, R04S028 hoặc tương đương | Na Conditioner | 30ml/Lọ | SFRI | Pháp | Lọ | 1 | 4643200 | 4643200 |  |  |  | 589
617 | Na electrode | Dùng được trên máy XN điện giải ISe 5000, C040011-1 hoặc tương đương | Na electrode/sensor | 01 Cái/ gói | SFRI | Pháp | Cái | 3 | 11930100 | 35790300 |  |  |  | 590
618 | ph Na Cl Filling Solution | Dùng được trên máy XN điện giải ISe 5000, R04S030 hoặc tương đương | ph Na Cl Filling Solution | 30ml/Lọ | SFRI | Pháp | Lọ | 1 | 4228200 | 4228200 |  |  |  | 591
619 | Park điện giải đồ (Solution Pack Na/K/Cl /CA | Dùng được trên máy XN điện giải ISe 5000, 11503 hoặc tương đương | Reagent Pack SFRI for ISE 5000 | 650ml+350ml | SFRI | Pháp | Hộp | 40 | 9126200 | 365048000 |  |  |  | 592
620 | Ref Filling Solution | Dùng được trên máy XN điện giải ISe 5000, R04S033 hoặc tương đương | Ref Filling Solution | 30ml/Lọ | SFRI | Pháp | Lọ | 3 | 4231400 | 12694200 |  |  |  | 593
621 | Dung dịch rủa máy điện giải | Dùng được trên máy XN điện giải ISe 5000, R04S026 hoặc tương đương | Weekly Cleaning solution | 30ml/Lọ | SFRI | Pháp | Lọ | 5 | 958300 | 4791500 |  |  |  | 594
622 | 2.2 Máy xét nghiệm điện giải Easylyte Plus | [13 empty] | 28 | 1
623 | Bi-level QC kit | Dùng trên máy phân tích điện giải Easylyte Plus - Medica - Mỹ | Bi-level QC kit | 10ml x 2 | Medica | Mỹ | Hộp | 10 | 3465000 | 34650000 |  |  |  | 595
624 | DD rửa máy điện giải | Dùng trên máy phân tích điện giải Easylyte Plus - Medica - Mỹ | Cleaning solution | Dung dịch rửa máy điện giải | Medica | Mỹ | Hộp | 21 | 3465000 | 72765000 |  |  |  | 596
625 | DD rửa máy điện giải | Dùng được trên máy điẹn giải EasyLyte - Mỹ | Daily rinse/Cleaning Solution kit | 90ml/hộp | Media ivd s.r.l | Ý | Hộp | 7 | 2587000 | 18109000 |  |  |  | 597
626 | Nước rửa máy điện giải | Dùng trên máy EasyLyte - Mỹ, tiêu chuẩn ISO 13485 | Nước rửa máy điện giải | 6 lọ/Hộp | Medica | Mỹ | Hộp | 4 | 2079000 | 8316000 |  |  |  | 598
627 | Park điện giải đồ (Solution Pack Na/K/Cl /CA | Dùng trên máy EasyLyte - Mỹ, tiêu chuẩn ISO 13485 | Park điện giải đồ 800ml | 800ml/ hộp | Medica | Mỹ | Hộp | 6 | 5000000 | 30000000 |  |  |  | 599
628 | Park điện giải đồ (Solution Pack Na/K/Cl /CA | Dùng trên máy phân tích điện giải Easylyte Plus - Medica - Mỹ, hộp 800 ml | Solution Pack Na/K/Cl 800ml | 800ml/hộp | Medica | Mỹ | Hộp | 28 | 15856500 | 443982000 |  |  |  | 600
629 | 2.3 Máy điện giải Erba lyte TM plus | [13 empty] | 29 | 1
630 | Bộ hóa chất điện giải 4 thông số | Dùng được trên máy XN điện giải Ilyte | Bộ hóa chất điện giải 4 thông số | pask | Instrumentation Laboratory | Mỹ | pask | 5 | 9440000 | 47200000 |  |  |  | 601
631 | Dịch rửa máy điện giải | TCCS | Dịch rửa máy điện giải - Daily Rinse Kit | Kít |  | Mỹ | Kít | 8 | 2587000 | 20696000 |  |  |  | 602
632 | Điện cực Ca | Dùng được trên máy XN điện giải Ilyte | Điện cực Ca | ( 01 chiếc / hộp) |  | Mỹ | Chiếc | 1 | 8463000 | 8463000 |  |  |  | 603
633 | Điện cực K | TCCS | Điện cực K | Chiếc | Instrumentation Laboratory | Mỹ | Chiếc | 1 | 8462500 | 8462500 |  |  |  | 604
634 | Điện cực Na | Dùng được trên máy XN điện giải Ilyte | Điện cực Na | ( 01 chiếc / hộp) |  | Mỹ | Chiếc | 1 | 8463000 | 8463000 |  |  |  | 605
635 | Hóa chất chuẩn điện giải | dùng được trên máy điện giải Erba lyte TM plus | Hóa chất chuẩn điện giải | hộp | Erba | Đức | hộp | 1 | 3185300 | 3185300 |  |  |  | 606
636 | Park điện giải đồ (Solution Pack Na/K/Cl /CA | dùng được trên máy điện giải Erba lyte TM plus | Hóa chất điện giải | hộp | Erba | Đức | hộp | 1 | 3185300 | 3185300 |  |  |  | 607
637 | 3. HÓA CHẤT MÁY MIỄN DỊCH. | [13 empty] | 30 | 1
638 | 3.1 Máy miễn dịch Access2 | [13 empty] | 31 | 1
639 | AFP CALIBRATORS | Dùng được cho máy miễn dịch Access2/ | Access AFP Calibrators | 7x 2.5 ml | Beckman Coulter | Mỹ | Hộp | 6 | 2913000 | 17478000 |  |  |  | 608
640 | GI MONITOR CALIBRATORS | Dùng được cho máy miễn dịch Access2/ | Access GI Monitor Calibrators | 6 x 2.5 mL | Beckman Coulter | Mỹ | Hộp | 4 | 8806100 | 35224400 |  |  |  | 609
641 | HYBRITECH PSA | Dùng được cho máy miễn dịch Access2/, 2 x 50 XN | Access Hybritech Free PSA | 2 x 50 XN | Beckman Coulter | Mỹ | Hộp | 11 | 7350000 | 80850000 |  |  |  | 610
642 | HYBRITECH PSA CALIBRATORS | Dùng được cho máy miễn dịch Access2/ | Access Hybritech Free PSA Calibrators | 5ml+5x2.5ml | Beckman Coulter | Mỹ | Hộp | 3 | 2602600 | 7807800 |  |  |  | 611
643 | OV MONITOR | Dùng được cho máy miễn dịch Access2/ | Access OV Monitor | 2 x 50 XN | Beckman Coulter | Mỹ | Hộp | 21 | 10147200 | 213091200 |  |  |  | 612
644 | OV MONITOR CALIBRATORS | Dùng được cho máy miễn dịch Access2/ | Access OV Monitor Calibrators | 6x 2.5 ml | Beckman Coulter | Mỹ | Hộp | 4 | 4620500 | 18482000 |  |  |  | 613
645 | Reaction Vessels | Dùng được cho máy miễn dịch Access2 | Access Immunoassay System Reaction Vessels | 16 x 98 cái | Beckman Coulter | Mỹ | Hộp | 10 | 3984000 | 39840000 |  |  |  | 614
646 | AFP | Dùng được cho máy miễn dịch Access2/ | Access AFP | 2x 50 XN | Beckman Coulter | Mỹ | Hộp | 19 | 4760400 | 90447600 |  |  |  | 615
647 | BR MONITOR | Dùng được cho máy miễn dịch Access2/ | Access BR Monitor | 2x 50 XN | Beckman Coulter | Mỹ | Hộp | 30 | 10320800 | 309624000 |  |  |  | 616
648 | BR MONITOR CALIBRATORS | Dùng được cho máy miễn dịch Access2/ | Access BR Monitor Calibrators | 6x 1.5 ml | Beckman Coulter | Mỹ | Hộp | 4 | 6153200 | 24612800 |  |  |  | 617
649 | CEA | Dùng được cho máy miễn dịch Access2/ | Access CEA | 2 x 50 XN | Beckman Coulter | Mỹ | Hộp | 72 | 7691400 | 553780800 |  |  |  | 618
650 | CEA CALIBRATORS | Dùng được cho máy miễn dịch Access2/ | Access CEA Calibrators | 6 x 2.5 ml | Biorad/Pháp sản xuất cho Beckman Coulter/Mỹ | Pháp | Hộp | 4 | 4342000 | 17368000 |  |  |  | 619
651 | Con trad 70* | Dùng được cho máy miễn dịch Access2/ | Contrad 70 | 1000ml/c | Beckman Coulter/Mỹ | Mỹ | Chai | 4 | 2065900 | 8263600 |  |  |  | 620
652 | FREE T4 | Dùng được cho máy miễn dịch Access2/ | Access Free T4 | 2 x 50 XN | Beckman Coulter | Mỹ | Hộp | 159 | 3220500 | 512059500 |  |  |  | 621
653 | FREE T4 CALIBRATORS | Dùng được cho máy miễn dịch Access2/ | Access Free T4 Calibrators | 6 x 2.5 ml | Beckman Coulter | Mỹ | Hộp | 6 | 3227900 | 19367400 |  |  |  | 622
654 | GI MONITOR | Dùng được cho máy miễn dịch Access2/ | Access GI Monitor | 2 x 50 XN | Beckman Coulter | Mỹ | Hộp | 14 | 10315300 | 144414200 |  |  |  | 623
655 | TSH | Dùng được cho máy miễn dịch Access2/ | Access HYPERsensitive hTSH | 2 x 50 XN | Beckman Coulter | Mỹ | Hộp | 159 | 3258900 | 518165100 |  |  |  | 624
656 | TSH Calibrators | Dùng được cho máy miễn dịch Access2 | Access HYPERsensitive hTSH Calibrators | 6 x 4 mL | Beckman Coulter | Mỹ | Hộp | 5 | 2895300 | 14476500 |  |  |  | 625
657 | Thyroglobulin antibody II | Dùng được cho máy miễn dịch Access2/ | Access Thyroglobulin Antibody II | 2 x 50 XN | Beckman Coulter | Mỹ | Hộp | 20 | 5988000 | 119760000 |  |  |  | 626
658 | Thyroglobulin antibody II Calibrator | Dùng được cho máy miễn dịch Access2/ | Access Thyroglobulin Antibody II Calibrators | 4ml +5x2.5ml | Beckman Coulter | Mỹ | Hộp | 2 | 6986000 | 13972000 |  |  |  | 627
659 | TOTAL T3 | Dùng được cho máy miễn dịch Access2/ | Access Total T3 | 2 x 50 XN | Beckman Coulter | Mỹ | Hộp | 159 | 3232200 | 513919800 |  |  |  | 628
660 | TOTAL T3 CALIBRATORS | Dùng được cho máy miễn dịch Access2/ | Access Total T3 Calibrators | 6 x 4 mL | Beckman Coulter | Mỹ | Hộp | 5 | 4226300 | 21131500 |  |  |  | 629
661 | Total βHCG (5th IS) | Dùng được cho máy miễn dịch Access2 | Access Total βhCG (5th IS) | 2x50 XN | Beckman Coulter | Mỹ | Hộp | 65 | 4985000 | 324025000 |  |  |  | 630
662 | Total βHCG (5th IS) CALIBRATORS | Dùng được cho máy miễn dịch Access2 | Access Total βhCG (5th IS) Calibrators | 6x4ml | Beckman Coulter | Mỹ | Hộp | 5 | 3147700 | 15738500 |  |  |  | 631
663 | TnI+3 | Hóa chất định lượng Troponin I. Chẩn đoán và theo dõi nhồi máu cơ tim. | DxI Access AccuTnI+3 | 2 x 50 XN | Beckman Coulter/Mỹ | Mỹ | Hộp | 20 | 6263636.3636 | 125272727.2727 |  |  |  | 632
664 | TniI+3 calibrator | Chất chuẩn của hóa chất định lượng Troponin I. | DxI Access AccuTnI+3 Calibrators | 2 x 1.5ml + 4 x 1ml | Beckman Coulter/Mỹ | Mỹ | Hộp | 2 | 2343000 | 4686000 |  |  |  | 633
665 | HsTnI | Hóa chất định lượng Troponin I. Chẩn đoán và theo dõi nhồi máu cơ tim. | Access hsTnI | 2x50test | Beckman Coulter/Mỹ | Immunotech/Pháp | Hộp | 30 | 6636000 | 199080000 |  |  |  | 634
666 | HsTnI calibrator | Chất chuẩn của hóa chất định lượng Troponin I. | Access hsTnI Calibrators | 3x1.5mL+ 4x1mL | Beckman Coulter/Mỹ | Immunotech/Pháp | Hộp | 5 | 2268000 | 11340000 |  |  |  | 635
667 | Giếng phản ứng máy miễn dịch | Giếng phản ứng dùng cho dòng máy DxI | Unicel DxI Reaction Vessels | 1000 cái | Beckman Coulter/Mỹ | Mỹ | Túi | 100 | 5768400 | 576840000 |  |  |  | 636
668 | Dung dịch rửa máy miễn dịch | Dung dịch rửa dùng cho dòng máy DxI | Unicel DxI Wash Buffer II | 10L | Beckman Coulter/Trung Quốc | Mỹ | Hộp | 115 | 2246200 | 258313000 |  |  |  | 637
669 | Ferritin | Hóa chất định lượng Ferritin. Đánh giá tình trạng dự trữ sắt của cơ thể. | Access Ferritin | 2x50test | Beckman Coulter/Mỹ | Mỹ | Hộp | 20 | 3969000 | 79380000 |  |  |  | 638
670 | Ferritin Calibrators | Chất chuẩn của hóa chất định lượng Ferritin | Access Ferritin Calibrators | 6x4mL | Beckman Coulter/Mỹ | Mỹ | Hộp | 3 | 2701125 | 8103375 |  |  |  | 639
671 | TSH | Hóa chất định lượng hormone TSH. Đánh giá chức năng tuyến giáp | Access TSH (3rd IS) | 2x100test | Beckman Coulter/Mỹ | Immunotech/Pháp | Hộp | 60 | 6394500 | 383670000 |  |  |  | 640
672 | TSH Calibrators | Chất chuẩn của hóa chất định lượng hormone TSH | Access TSH (3rd IS) Calibrators | 6x2.5mL | Beckman Coulter/Mỹ | Immunotech/Pháp | Hộp | 3 | 2138850 | 6416550 |  |  |  | 641
673 | Thyroglobulin | Hóa chất định lượng Thyroglobulin. Đánh giá chức năng tuyến giáp | Access Thyroglobulin | 2x50test | Beckman Coulter/Mỹ | Mỹ | Hộp | 50 | 8820000 | 441000000 |  |  |  | 642
674 | Thyroglobulin Calibrators | Chất chuẩn của hóa chất định lượng Thyroglobulin. | Access Thyroglobulin Calibrators | 6x2mL | Beckman Coulter/Mỹ | Mỹ | Hộp | 3 | 7552125 | 22656375 |  |  |  | 643
675 | Hybritech Free PSA | Hóa chất định lượng PSA tự do. Chẩn đoán và theo dõi điều trị ung thư tiền liệt tuyến | Access Hybritech Free PSA | 2x50test | Beckman Coulter/Mỹ | Mỹ | Hộp | 7 | 8820000 | 61740000 |  |  |  | 644
676 | Hybritech Free PSA Calibrators | Chất chuẩn của hóa chất định lượng PSA tự do | Access Hybritech Free PSA Calibrators | 5mL+5x2.5mL | Beckman Coulter/Mỹ | Mỹ | Hộp | 2 | 3219300 | 6438600 |  |  |  | 645
677 | Hybritech Free PSA QC | Chất kiểm tra của hóa chất định lượng PSA tự do | Access Hybritech Free PSA QC | 2x5mL | Beckman Coulter/Mỹ | Mỹ | Hộp | 1 | 3219300 | 3219300 |  |  |  | 646
678 | TPO Antibody | Hóa chất định lượng TPO Antibody. Đánh giá chức năng tuyến giáp | Access TPO Antibody | 2x50test | Beckman Coulter/Mỹ | Mỹ | Hộp | 50 | 8400000 | 420000000 |  |  |  | 647
679 | TPO Antibody Calibrators | Chất chuẩn của hóa chất định lượng TPO Antibody. | Access TPO Antibody Calibrators | 6x2mL | Beckman Coulter/Mỹ | Mỹ | Hộp | 3 | 6940500 | 20821500 |  |  |  | 648
680 | System Check Solution | Dung dịch kiểm tra máy | Access System Check Solution | 6x4mL | Beckman Coulter/Mỹ | Mỹ | Hộp | 2 | 1113000 | 2226000 |  |  |  | 649
681 | Substrate | Cơ chất phát quang | Access Substrate | 4 x 130 mL | Beckman Coulter | Mỹ | Hộp | 28 | 12581500 | 352282000 |  |  |  | 650
682 | Chất kiểm chuẩn xét nghiệm tim mạch mức thấp | Chất kiểm chuẩn cho các xét nghiệm BNP, CK-MB, Myoglobin, TnI, TnI+3 | MAS® CardioImmune® ∙ XL L | 6 x 3 ml | Microgenics /Mỹ | Mỹ | Hộp | 3 | 5800000 | 17400000 |  |  |  | 651
683 | Chất kiểm chuẩn chung miễn dịch | Chất kiểm chứng hãng thứ 3 cho các xét nghiệm miễn dịch ba mức | IMMUNUNOASSAY CONTROL PREMIUM PLUS TRI-LEVEL | 12X5ml | randox/ anh | Anh | Hộp | 5 | 11495400 | 57477000 |  |  |  | 652
684 | CK-Mb | Hoá chất dùng cho xét nghiệm CK-MB | Access CK-MB | 2x50test | Beckman Coulter/Mỹ | Mỹ | Hộp | 20 | 3454500 | 69090000 |  |  |  | 653
685 | CK-MB Calibrators | Chất kiểm chuẩn dùng cho xét nghiệm CK-MB | Access CK-MB Calibrators | 6x2mL | Beckman Coulter/Mỹ | Mỹ | Hộp | 2 | 2572500 | 5145000 |  |  |  | 654
686 | Calcium | Hoá chất dùng cho xét nghiệm Calci toàn phần | Calcium Arsenazo | 4x29ml | Beckman Coulter/Ai-len | Mỹ | Hộp | 5 | 10393950 | 51969750 |  |  |  | 655
687 | 3.2 Máy xét nghiệm miễn dịch ADVIA Centaur CP | [13 empty] | 32 | 1
688 | CAL O (aTPO) 2PK | Dùng được trên máy XN miễn dịch ADVIA Centaur CP | CAL O (aTPO) 2PK | 2 x 2 x 1ml | Siemens | Mỹ | Hộp | 2 | 3742200 | 7484400 |  |  |  | 656
689 | ACID/BASE RGT 1&2 | Dùng được trên máy XN miễn dịch ADVIA Centaur CP | ACID/BASE RGT 1&2 | 1.500ml/hộp | Siemens | Mỹ | Hộp | 17 | 1633500 | 27769500 |  |  |  | 657
690 | AFP | Dùng được trên máy XN miễn dịch ADVIA Centaur CP | AFP | 100 Test/Hộp | Siemens | Mỹ | Hộp | 10 | 5672700 | 56727000 |  |  |  | 658
691 | ANTI-TG | Dùng được trên máy XN miễn dịch ADVIA Centaur CP | ANTI-TG 100T | 100Test/ Hộp | Siemens | Mỹ | Hộp | 3 | 9108000 | 27324000 |  |  |  | 659
692 | ANTI-TG Control 1, 2 | Dùng được trên máy XN miễn dịch ADVIA Centaur CP | ANTI-TG Control 1, 2 | 2 x 3 x 2 ml | Siemens | Mỹ | Hộp | 2 | 3405600 | 6811200 |  |  |  | 660
693 | ANTI-TPO | Dùng được trên máy XN miễn dịch ADVIA Centaur CP | ANTI-TPO 100T | 100Test/ Hộp | Siemens | Mỹ | Hộp | 2 | 9108000 | 18216000 |  |  |  | 661
694 | ANTI-TPO Control 1, 2 | Dùng được trên máy XN miễn dịch ADVIA Centaur CP | ANTI-TPO Control 1, 2 | 2 x 3 x 2 ml | Siemens | Mỹ | Hộp | 2 | 3405600 | 6811200 |  |  |  | 662
695 | BNP 1, 2, 3 QC KIT | Dùng được trên máy XN miễn dịch ADVIA Centaur CP | BNP 1, 2, 3 QC KIT | 3 x 3 x 2 ml | Siemens | Mỹ | Hộp | 3 | 7128000 | 21384000 |  |  |  | 663
696 | BNP | Dùng được trên máy XN miễn dịch ADVIA Centaur CP | BNP 100T | 100 Test/Hộp | Siemens | Mỹ | Hộp | 2 | 39085200 | 78170400 |  |  |  | 664
697 | CA 125 II | Dùng được trên máy XN miễn dịch ADVIA Centaur CP | CA 125 II | 100Test/ Hộp | Siemens | Mỹ | Hộp | 6 | 10989000 | 65934000 |  |  |  | 665
698 | CA 15 - 3 | Dùng được trên máy XN miễn dịch ADVIA Centaur CP | CA 15 - 3 | 100Test/ Hộp | Siemens | Mỹ | Hộp | 6 | 9999000 | 59994000 |  |  |  | 666
699 | CA 19 - 9 | Dùng được trên máy XN miễn dịch ADVIA Centaur CP | CA 19 - 9 | 50 Test/ Hộp | Siemens | Mỹ | Hộp | 10 | 6668900 | 66689000 |  |  |  | 667
700 | CAL B2Pk | Dùng được trên máy XN miễn dịch ADVIA Centaur CP | CAL B2Pk | 2x2x5 ml | Siemens | Mỹ | Hộp | 5 | 5890500 | 29452500 |  |  |  | 668
701 | CAL CA 15 - 3 2PK | Dùng được trên máy XN miễn dịch ADVIA Centaur CP | CAL CA 15 - 3 2PK | 2X2X2 ml | Siemens | Mỹ | Hộp | 3 | 4593600 | 13780800 |  |  |  | 669
702 | CAL D | Dùng được trên máy XN miễn dịch ADVIA Centaur CP | CAL D | 2x2x2ml | Siemens | Mỹ | Hộp | 3 | 3663000 | 10989000 |  |  |  | 670
703 | CAL 15 | Dùng được trên máy XN miễn dịch ADVIA Centaur CP | CAL 15 | 2X2X2ml | Siemens | Mỹ | Hộp | 3 | 5841000 | 17523000 |  |  |  | 671
704 | CAL BNP 2PK | Dùng được trên máy XN miễn dịch ADVIA Centaur CP | CAL BNP 2PK | 2 x 2 x 2 ml | Siemens | Mỹ | Hộp | 2 | 6039000 | 12078000 |  |  |  | 672
705 | CEA | Dùng được trên máy XN miễn dịch ADVIA Centaur CP | CEA 100 | 100Test/Hộp | Siemens | Mỹ | Hộp | 15 | 5927900 | 88918500 |  |  |  | 673
706 | CEN/180 CAL A PK | Dùng được trên máy XN miễn dịch ADVIA Centaur CP | CEN/180 CAL A PK | 2x2x5ml | Siemens | Mỹ | Hộp | 6 | 4851000 | 29106000 |  |  |  | 674
707 | CEN/180 CAL E 2PK | Dùng được trên máy XN miễn dịch ADVIA Centaur CP | CEN/180 CAL E 2PK | 2x2x2 ml | Siemens | Mỹ | Hộp | 3 | 5316300 | 15948900 |  |  |  | 675
708 | Cleaning Solution Concentrate | Dùng được trên máy XN miễn dịch ADVIA Centaur CP | Cleaning Solution Concentrate | 12Lọ/Hộp | Siemens | Mỹ | Lọ | 30 | 3762000 | 112860000 |  |  |  | 676
709 | FT3 | Dùng được trên máy xét nghiệm miễn dịch ADVIA Centaur CP | FT3 V2 50T | 50 Test/hộp | Siemens/Mỹ | Mỹ | Hộp | 35 | 1970000 | 68950000 |  |  |  | 677
710 | FT4 | Dùng được trên máy XN miễn dịch ADVIA Centaur CP | FT4 50T | 50 Test/ hộp | Siemens | Mỹ | Hộp | 47 | 1970100 | 92594700 |  |  |  | 678
711 | HS TNI (inc.Cal ) | Dùng được trên máy XN miễn dịch ADVIA Centaur CP | HS TNI 100T (inc.Cal ) | 100Test/ Hộp | Siemens | Mỹ | Hộp | 21 | 11385000 | 239085000 |  |  |  | 679
712 | CUVETTES | Dùng được trên máy XN miễn dịch ADVIA Centaur CP | KIT, CUVETTES 3000 PACK | 3000cái/ hộp | Siemens | Mỹ | Hộp | 17 | 3712500 | 63112500 |  |  |  | 680
713 | KIT, SAMPLE CUP | Dùng được trên máy XN miễn dịch ADVIA Centaur CP | KIT, SAMPLE CUP 1500 PACK | 1500cái/ hộp | Siemens | Mỹ | Hộp | 4 | 12375000 | 49500000 |  |  |  | 681
714 | KIT, SAMPLE TIPS PACK | Dùng được trên máy XN miễn dịch ADVIA Centaur CP | KIT, SAMPLE TIPS PACK | 6480 cái/ hộp | Siemens | Mỹ | Hộp | 4 | 11850300 | 47401200 |  |  |  | 682
715 | Lypochek Immunoassay PlusControlTrilevel | Dùng được trên máy XN miễn dịch ADVIA Centaur CP | Lypochek Immunoassay PlusControlTrilevel | 3*5ml | Siemens | Mỹ | Hộp | 3 | 4425300 | 13275900 |  |  |  | 683
716 | PCT (inc.Cal) | Dùng được trên máy XN miễn dịch ADVIA Centaur CP | PCT 100T (inc.Cal) | 100Test/Hộp | Siemens | Mỹ | Hộp | 100 | 32046300 | 3204630000 |  |  |  | 684
717 | PCT QC KIT | Dùng được trên máy XN miễn dịch ADVIA Centaur CP | PCT QC KIT | 2 x 2 x 2 ml | Siemens | Mỹ | Hộp | 1 | 4851000 | 4851000 |  |  |  | 685
718 | Progesterol | Dùng được trên máy XN miễn dịch ADVIA Centau | Progesterol 50 test | 50 test/hộp | Siemen | Mỹ | Hộp | 10 | 3069000 | 30690000 |  |  |  | 686
719 | PSA | Dùng được trên máy xét nghiệm miễn dịch ADVIA Centaur CP | PSA 100T | 100 Test/hộp | Siemens | Mỹ | Hộp | 5 | 9399000 | 46995000 |  |  |  | 687
720 | T3 | Dùng được trên máy XN miễn dịch ADVIA Centaur CP | T3 80T | 80 Test/ hộp | Siemens | Mỹ | Hộp | 20 | 2801700 | 56034000 |  |  |  | 688
721 | T3/T4 VB12 ANCRGT 2PK | Dùng được trên máy XN miễn dịch ADVIA Centaur CP | T3/T4 VB12 ANCRGT 2PK | 2ml/lọ | Siemens | Mỹ | Lọ | 20 | 891000 | 17820000 |  |  |  | 689
722 | THCG | Dùng được trên máy XN miễn dịch ADVIA Centaur CP | THCG | 50Test/ Hộp | Siemens | Mỹ | Hộp | 30 | 2970000 | 89100000 |  |  |  | 690
723 | TSH | Dùng được trên máy XN miễn dịch ADVIA Centaur CP | TSH 100T | 100 Test/ hộp | Siemens | Mỹ | Hộp | 35 | 3189800 | 111643000 |  |  |  | 691
724 | WASH 1 REAGENT | Dùng được trên máy XN miễn dịch ADVIA Centaur CP | WASH 1 REAGENT | 1500mlx2/ hộp | Siemens | Mỹ | Hộp | 60 | 2970000 | 178200000 |  |  |  | 692
725 | 3.3 Máy xét nghiệm miễn dịch Vedalab-Pháp. Model Easyreader+ (plus) | [13 empty] | 33 | 1
726 | AFP | Dùng trên máy XN miễn dịch Vedalab-Pháp. Model Easyreader+ (plus) | AFP | 20 test/hộp | Vedalab | Pháp | Test | 50 | 80200 | 4010000 |  |  |  | 693
727 | CA- 125 | Dùng trên máy XN miễn dịch Vedalab-Pháp. Model Easyreader+ (plus) | CA- 125 | 20 test/hộp | Vedalab | Pháp | Test | 50 | 99000 | 4950000 |  |  |  | 694
728 | CEA | Dùng trên máy xét nghiệm VedaLab - Pháp | CEA | 20 test/Hộp | VedaLab | Pháp | Test | 50 | 71000 | 3550000 |  |  |  | 695
729 | Ferritin | Dùng trên máy xét nghiệm VedaLab - Pháp | Ferritin | 20 test/Hộp | VedaLab | Pháp | Test | 50 | 59400 | 2970000 |  |  |  | 696
730 | PSA | Dùng trên máy XN miễn dịch Vedalab-Pháp. Model Easyreader+ (plus) | PSA | 20 test/hộp | Vedalab | Pháp | Test | 50 | 79200 | 3960000 |  |  |  | 697
731 | T3 total | Dùng trên máy xét nghiệm VedaLab - Pháp | T3 total | 20 test/Hộp | VedaLab | Pháp | Test | 2100 | 60400 | 126840000 |  |  |  | 698
732 | T4 total | Dùng trên máy xét nghiệm VedaLab - Pháp | T4 total | 20 test/Hộp | VedaLab | Pháp | Test | 2100 | 57400 | 120540000 |  |  |  | 699
733 | Troponin I | Dùng trên máy xét nghiệm VedaLab - Pháp | Troponin I | 20 test/Hộp | VedaLab | Pháp | Test | 200 | 74300 | 14860000 |  |  |  | 700
734 | TSH | Dùng trên máy xét nghiệm VedaLab - Pháp | TSH | 20 test/Hộp | Vedalab | Pháp | Test | 2100 | 55400 | 116340000 |  |  |  | 701
735 | 3.4 Máy miễn dịch VIDAS | [13 empty] | 34 | 1
736 | B.R.A.H.M.S PCT | Chạy được trên máy VIDAS | B.R.A.H.M.S PCT | 60 test | BioMérieux | Pháp | Hộp | 100 | 20686100 | 2068610000 |  |  |  | 702
737 | QCV-QUALITY CONTROL | Chạy được trên máy VIDAS | QCV-QUALITY CONTROL | 60 test | BioMérieux | Pháp | Hộp | 2 | 2191300 | 4382600 |  |  |  | 703
738 | 3.5 Máy miễn dịch huỳnh quang Wondfo | [13 empty] | 35 | 1
739 | AFP | Dùng trên máy miễn dịchWondfo | AFP | Test | Wondfo | Trung Quốc | Test | 200 | 63400 | 12680000 |  |  |  | 704
740 | CRP ( hs CRP+CRP) | Dùng trên máy miễn dịchWondfo | CRP ( hs CRP+CRP) | Test | Wondfo | Trung Quốc | Test | 800 | 50500 | 40400000 |  |  |  | 705
741 | NT- proBNP | Dùng trên máy miễn dịchWondfo | NT- proBNP | Test | Wondfo | Trung Quốc | Test | 350 | 190100 | 66535000 |  |  |  | 706
742 | Test CEA | Dùng trên máy miễn dịchWondfo | Test CEA | 25test/Hộp | Wondfo | Trung Quốc | Hộp | 11 | 1633500 | 17968500 |  |  |  | 707
743 | Test HbA1C | Dùng trên máy miễn dịchWondfo | Test HbA1C | 25test/Hộp | Wondfo | Trung Quốc | Hộp | 50 | 2981900 | 149095000 |  |  |  | 708
744 | Test PSA | Dùng trên máy miễn dịchWondfo | Test PSA | 25test/Hộp | Wondfo | Trung Quốc | Hộp | 7 | 1584000 | 11088000 |  |  |  | 709
745 | Test T3 | Dùng trên máy miễn dịchWondfo | Test T3 | 25test/Hộp | Wondfo | Trung Quốc | Hộp | 85 | 1311800 | 111503000 |  |  |  | 710
746 | Test T4 | Dùng trên máy miễn dịchWondfo | Test T4 | 25test/Hộp | Wondfo | Trung Quốc | Hộp | 85 | 1311800 | 111503000 |  |  |  | 711
747 | Test TSH | Dùng trên máy miễn dịchWondfo | Test TSH | 25test/Hộp | Wondfo | Trung Quốc | Hộp | 85 | 1311800 | 111503000 |  |  |  | 712
748 | 4. HÓA CHẤT MÁY HUYẾT HỌC | [13 empty] | 36 | 1
749 | 4.1 Máy xét nghiệm huyết học MEK-8222K Nihon Kohden | [13 empty] | 37 | 1
750 | Dây bơm dùng cho máy huyết học | Dùng được trên máy XN MEK 8222K,6420K | Dây bơm dùng cho máy huyết học | 1 chiếc/ hộp | PharMed |  | Chiếc | 28 | 1524600 | 42688800 |  |  |  | 713
751 | Dây bơm dùng cho máy huyết học | Dùng được trên máy XN MEK 8222K,6420K | Dây bơm dùng cho máy huyết học | 1 chiếc/ hộp | Nihon konden | Nhật Bản | Chiếc | 32 | 1524600 | 48787200 |  |  |  | 714
752 | Dd phá hồng cầu HEMOLYNAC 3 500ml/c | Dùng được trên máy XN MEK 8222K (Celltac F 8222),6420K | HEMOLYNAC 3N | 500 ml /can | Nihon konden | Nhật Bản | Can | 246 | 3217500 | 791505000 |  |  |  | 715
753 | Dd phá hồng cầu HEMOLYNAC 5 500ml/c | Dùng được trên máy XN MEK 8222K (Celltac F 8222),6420K | HEMOLYNAC 5N | 500 ml /can | Nihon konden | Nhật Bản | Can | 194 | 11711700 | 2272069800 |  |  |  | 716
754 | Dd pha loãng Isotonac3 | Dùng được trên máy XN MEK 8222K (Celltac F),6420K. 20 lít/can | ISOTONAC 3 | 18 lít / hộp | Nihon konden | Nhật Bản | Can | 358 | 2900700 | 1038450600 |  |  |  | 717
755 | Dung dich rửa CLEANAC 5 | Dùng được trên máy XN MEK 8222K (Celltac F 8222),6420K | CLEANAC | 5lít/can | Nihon konden | Nhật Bản | Can | 26 | 8781300 | 228313800 |  |  |  | 718
756 | Dung dịch rửa Cleanac 3 | Dùng được trên máy XN MEK 8222K (Celltac F 8222),6420K. 5 lít/can | CLEANAC 3 | 5lít/can | Nihon konden | Nhật Bản | Can | 28 | 7781400 | 217879200 |  |  |  | 719
757 | Máu chuẩn 3DN | Dùng được trên máy XN MEK 8222K,6420K | Máu chuẩn 3DN | 2ml / lọ | Nihon konden | Nhật Bản | lọ | 24 | 2772000 | 66528000 |  |  |  | 720
758 | Máu chuẩn 3DN | Dùng được trên máy XN MEK 8222K,6420K | Máu chuẩn 3DN | 2ml / lọ | Nihon konden | Nhật Bản | lọ | 4 | 2772000 | 11088000 |  |  |  | 721
759 | Máu chuẩn 3DN | Dùng được trên máy XN MEK 8222K,6420K | Máu chuẩn 3DN | 01lọ 2ml/hộp | Steck |  | lọ | 5 | 2772000 | 13860000 |  |  |  | 722
760 | Máu chuẩn 5DN | Dùng được trên máy XN MEK 8222K,6420K | Máu chuẩn 5DN | 2ml / lọ | Nihon konden | Nhật Bản | lọ | 25 | 3663000 | 91575000 |  |  |  | 723
761 | Nắp cao su dùng cho máy HH | Dùng được trên máy XN MEK 8222K,6420K | Nắp cao su dùng cho máy HH | 8.000 cái/ túi |  | Việt Nam | Cái | 9200 | 600 | 5520000 |  |  |  | 724
762 | Phin lọc máy huyết học | Dùng được trên máy XN MEK 8222K,6420K | Phin lọc máy huyết học | Cái | Nihon konden | Nhật Bản | Cái | 2 | 926800 | 1853600 |  |  |  | 725
763 | Dung dịch rửa Cleanac | Dùng được trên máy XN NIHON KOHDEN Celltac α MEK-6420 | Dung dịch rửa Cleanac | 5 lit/can | Nihon-Kohden | Nhật Bản | Can | 13 | 3960000 | 51480000 |  |  |  | 726
764 | 4.2 Máy xét nghiệm huyết học tự động Cell Dyn Ruby | [13 empty] | 38 | 1
765 | DIA SHEATH | Dùng được trên máy AbbotCeel-Dynrubi | DIA SHEATH | 20 Lít | Avantor (J.T.Baker) | Ba Lan | Thùng | 37 | 3841200 | 142124400 |  |  |  | 727
766 | DIA LYSE | Dùng được trên máy AbbotCeel-Dynrubi | DIA LYSE | 5 Lít | Avantor (J.T.Baker) | Ba Lan | Thùng | 28 | 15493500 | 433818000 |  |  |  | 728
767 | DIAGLOBIN | Dùng được trên máy AbbotCeel-Dynrubi | DIAGLOBIN | 5 Lít | Avantor (J.T.Baker) | Ba Lan | Thùng | 13 | 17701200 | 230115600 |  |  |  | 729
768 | Control Para 12plus | Dùng được trên máy AbbotCeel-Dynrubi, 4x3ml | Control Para 12plus | 4x3ml | Avantor (J.T.Baker) | Mỹ | Hộp | 20 | 9900000 | 198000000 |  |  |  | 730
769 | Phin lọc tiểu cầu | Dùng được trên máy AbbotCeel-Dynrubi | Phin lọc tiểu cầu | Cái/túi | Avantor (J.T.Baker) | Ba Lan | Cái | 3 | 2376000 | 7128000 |  |  |  | 731
770 | Dây bơm lưu động | Dùng được trên máy AbbotCeel-Dynrubi | Dây bơm lưu động | Cái/túi | Avantor (J.T.Baker) | Ba Lan | Cái | 1 | 2376000 | 2376000 |  |  |  | 732
771 | 4.3 Máy phân tích huyết học MicroCC 20 plus - Hãng sản xuất High Technology,Inc - Mỹ, | [13 empty] | 39 | 1
772 | Control | Dùng trên máy phân tích huyết học MicroCC 20 plus - Hãng sản xuất High Technology,Inc - Mỹ, Chai 50 ml, Chứng nhận FDA, CE | Control | lọ 3*2,5ml | High Technology,Inc | Mỹ | Lọ | 7 | 4455000 | 31185000 |  |  |  | 733
773 | Diluent | Dùng trên máy phân tích huyết học MicroCC 20 plus - Hãng sản xuất High Technology,Inc - Mỹ, Thùng 20 Lít, Chứng nhận FDA, CE | Diluent | Thùng 20 lít | High Technology,Inc | Mỹ | Thùng | 71 | 5405400 | 383783400 |  |  |  | 734
774 | Enzymatic Cleaner | Dùng trên máy phân tích huyết học MicroCC 20 plus - Hãng sản xuất High Technology,Inc - Mỹ, Chai 1lít, Chứng nhận FDA, CE | Enzymatic Cleaner | Chai 1 lít | High Technology,Inc | Mỹ | Chai | 69 | 5509400 | 380148600 |  |  |  | 735
775 | Enzymatic Cleaner Concentrate | Dùng trên máy phân tích huyết học MicroCC 20 plus - Hãng sản xuất High Technology,Inc - Mỹ, Chai 50 ml, Chứng nhận FDA, CE | Enzymatic Cleaner Concentrate | Chai 50 ml | High Technology,Inc | Mỹ | Chai | 33 | 1559300 | 51456900 |  |  |  | 736
776 | Lytic | Dùng trên máy huyết học MicroCC 20 plus - Hãng sản xuất High Technology,Inc - Mỹ, Chai 1lít, Chứng nhận FDA, CE | Lytic | Chai 1 lít | High Technology,Inc | Mỹ | Chai | 64 | 5775000 | 369600000 |  |  |  | 737
777 | 4.4 Máy phân tích huyết học Mindray BC 3000plus - Hãng sản xuất High Technology,Inc - Mỹ | [13 empty] | 40 | 1
778 | Lytic | Dùng trên máy phân tích huyết học Mindray BC 3000plus - Hãng sản xuất High Technology,Inc - Mỹ, Chai 0,5 Lít, Chứng nhận FDA, CE | Lytic | Chai 0,5 lít | High Technology,Inc | Mỹ | Lít | 30 | 6751800 | 202554000 |  |  |  | 738
779 | Alfa Diluent | Hóa chất dùng cho máy huyết học Swelab - Thụy Điển. Dung dịch pha loãng có pha kèm chất rửa đặc biệt để rửa hệ thống lấy mẫu tự động. | Alfa Diluent | Swelab - Thụy Điển | Boule Medical AB | Thụy Điển | Bình | 36 | 5878600 | 211629600 |  |  |  | 739
780 | Alfa Lyse | Hóa chất dùng cho máy huyết học Swelab - Thụy Điển. Dung dịch ly giải pha vỡ hồng cầu, tương thích với máy tự động hoàn toàn. Phá vỡ nhanh, tự động, đảm bảo kết quả chính xác. | Alfa Lyse | Swelab - Thụy Điển | Boule Medical AB | Thụy Điển | Bình | 36 | 5991500 | 215694000 |  |  |  | 740
781 | Detergent | Dùng trên máy phân tích huyết học Mindray BC 3000plus - Hãng sản xuất High Technology,Inc - Mỹ, Thùng 20 Lít, Chứng nhận FDA, CE | Detergent | Thùng 20 lít/ 5,5Lít | High Technology,Inc | Mỹ | Lít | 200 | 633800 | 126760000 |  |  |  | 741
782 | Diluent | Dùng trên máy phân tích huyết học Mindray BC 3000plus - Hãng sản xuất High Technology,Inc - Mỹ, Thùng 20 Lít, Chứng nhận FDA, CE | Diluent | Thùng 20 lít | High Technology,Inc | Mỹ | Lít | 1220 | 147000 | 179340000 |  |  |  | 742
783 | Diluent | Dùng được trên máyMindray BC - 3000Plus | Diluent 20l 18D | Thùng | Mindray | Trung Quốc | Thùng | 20 | 2475000 | 49500000 |  |  |  | 743
784 | E -Z Clearnser Clearing | Dùng trên máy phân tích huyết học Mindray BC 3000plus - Hãng sản xuất Mindray, Chứng nhận CE | E -Z Clearnser Clearing | Lọ 100ml | Mindray | Trung Quốc | Lọ | 18 | 1633500 | 29403000 |  |  |  | 744
785 | Lyse | Dùng được trên máyMindray BC - 3000Plus | Lyse 500ml 18csl | chai | Mindray | Trung Quốc | chai | 20 | 2772000 | 55440000 |  |  |  | 745
786 | Lytic | Dùng trên máy phân tích huyết học Mindray BC 3000plus - Hãng sản xuất High Technology,Inc - Mỹ, Chai 0,5 Lít, Chứng nhận FDA, CE | Lytic | Chai 0,5 Lít | High Technology,Inc | Mỹ | Lít | 20 | 6751800 | 135036000 |  |  |  | 746
787 | Máu chuẩn huyết học | Dùng cho máy huyết học Swelab - Thụy Điển | Máu chuẩn huyết học | Swelab - Thụy Điển | Boule Medical AB | Thụy Điển | Bộ | 14 | 7425000 | 103950000 |  |  |  | 747
788 | Rinse | Dùng được trên máyMindray BC - 3000Plus | Rinse 5.5L 18R | Can | Mindray | Trung Quốc | Can | 96 | 3168000 | 304128000 |  |  |  | 748
789 | Bloodtrol 3 D | Dùng trên máy phân tích huyết học Mindray BC 3000plus | Bloodtrol 3 D | Lọ |  | Pháp | Lọ | 3 | 2900000 | 8700000 |  |  |  | 749
790 | 4.5 Máy xét nghiệm huyết học tự động Mindray BC-3200 | [13 empty] | 41 | 1
791 | Diluent | Dùng được trên máy huyết học BC 3200 | Diluent 20l | 1 x 20.000ml | Mindray | Trung Quốc | Thùng | 58 | 2932400 | 170079200 |  |  |  | 750
792 | Dung dịch rửa đường ống E-Z | Dùng được trên máy huyết học BC 3200 | Dung dịch rửa đường ống E-Z | 100 ml | Mindray | Trung Quốc | Lọ | 6 | 1777100 | 10662600 |  |  |  | 751
793 | Lyse | Dùng được trên máy huyết học BC 3200 | Lyse 500ml | 1 x 500ml | Mindray | Trung Quốc | Lọ | 41 | 2237400 | 91733400 |  |  |  | 752
794 | QC Nội kiểm mức N | Dùng được trên máy huyết học BC 3200 | QC Nội kiểm mức N | 1x3ml | Mindray | Trung Quốc | Lọ | 12 | 2300000 | 27600000 |  |  |  | 753
795 | Rinse | Dùng được trên máy huyết học BC 3200 | Rin 5l | 1 x 5.500ml | Mindray | Trung Quốc | Thùng | 8 | 2093400 | 16747200 |  |  |  | 754
796 | Rinse | Dùng được trên máy huyết học BC 3200 | Rinse 5.5l | 1 x 5.500ml | Mindray | Trung Quốc | Thùng | 42 | 2093000 | 87906000 |  |  |  | 755
797 | Rinse | Dùng được trên máy XN huyết học Mindray - BC3200 | Rinse M18K | Hộp | Mindray | Trung Quốc | Hộp | 4 | 2415600 | 9662400 |  |  |  | 756
798 | Bộ huyết học 18 thông số | Dùng được trên máy Mindray 3200 | Bộ huyết học 18 thông số | Bộ/3 hộp | Mindray | Trung Quốc | Bộ | 13 | 8702100 | 113127300 |  |  |  | 757
799 | 4.6 Máy phân tích huyết học hoàn toàn tự động Sysmex XP-100 | [13 empty] | 42 | 1
800 | Cellclean | Dùng được trên máy XN huyết học SYSMEX - XP100 | Cellclean | (50 ml/lọ) | Sysmex | Nhật Bản | Lọ | 18 | 2993800 | 53888400 |  |  |  | 758
801 | Cellpack | Dùng được trên máy XN huyết học SYSMEX - XP100 | Cellpack | (20 lít / hộp) | Sysmex | Singapore | Hộp | 66 | 3425900 | 226109400 |  |  |  | 759
802 | Eightcheck - 3WP - Hight | Dùng được trên máy XN huyết học SYSMEX - XP100 | Eightcheck - 3WP - Hight | ( 1 x 1.5 ml ) | Sysmex | Mỹ | Lọ | 8 | 2475000 | 19800000 |  |  |  | 760
803 | Eightcheck - 3WP - Low | Dùng được trên máy XN huyết học SYSMEX - XP100 | Eightcheck - 3WP - Low | ( 1 x 1.5 ml ) | Sysmex | Mỹ | Lọ | 8 | 2475000 | 19800000 |  |  |  | 761
804 | Eightcheck - 3WP - Nomal | Dùng được trên máy XN huyết học SYSMEX - XP100 | Eightcheck - 3WP - Nomal | ( 1 x 1.5 ml ) | Sysmex | Mỹ | Lọ | 10 | 2475000 | 24750000 |  |  |  | 762
805 | Stromalyzer | Dùng được trên máy XN huyết học SYSMEX - XP100 | Stromalyzer | (500 ml/lọ) | Sysmex | Singapore | Lọ | 65 | 3425900 | 222683500 |  |  |  | 763
806 | 4.7 Máy phân tích huyết học Orphee Mythic 18 | [13 empty] | 43 | 1
807 | DiaCleaner | Dung dịch rửa dùng được trên máy huyết học Mythic 18. Đạt tiêu chuẩn ISO9001:2008; ISO 13485:2003 | DiaCleaner | lọ | Orphée | Thụy Sỹ | lọ | 10 | 4573800 | 45738000 |  |  |  | 764
808 | Dialyse Diff LMG | Dung dịch ly giải dùng được trên máy huyết học Mythic 18. Đạt tiêu chuẩn ISO9001:2008; ISO 13485:2003 | Dialyse Diff LMG | lọ | Orphée | Thụy Sỹ | lọ | 20 | 2983400 | 59668000 |  |  |  | 765
809 | Diaton-Diff LMG Diluent | Dung dịch pha loãng dùng được trên máy huyết học Mythic 18. Đạt tiêu chuẩn ISO9001:2008; ISO 13485:2003 | Diaton-Diff LMG Diluent | Thùng | Orphée | Thụy Sỹ | Thùng | 20 | 2744300 | 54886000 |  |  |  | 766
810 | 4.8 Máy huyết học Nihon Kohden( hoi tên, model máy ) | [13 empty] | 44 | 1
811 | Diluent | Dung dịch pha loãng dùng được trên máy huyết học Nihon Kohden. Đạt tiêu chuẩn ISO9001:2008; ISO 13485:2012 | Diluent | Thùng | Fortress | Anh | Thùng | 140 | 3465000 | 485100000 |  |  |  | 767
812 | Lyse | Dung dịch ly giải dùng được trên máy huyết học Nihon Kohden. Đạt tiêu chuẩn ISO9001:2008; ISO 13485:2012 | Lyse | lọ | Fortress | Anh | lọ | 100 | 3514500 | 351450000 |  |  |  | 768
813 | Clean | Dung dịch rửa đậm đặc dùng được trên máy huyết học Nihon Kohden. Đạt tiêu chuẩn ISO9001:2008; ISO 13485:2012 | Clean | thùng | Fortress | Anh | thùng | 15 | 5445000 | 81675000 |  |  |  | 769
814 | 4.10 Máy xét nghiệm huyết học tự động Nihon Kohden MEK6510K, | [13 empty] | 45 | 1
815 | Lyse | Dùng trên máy huyết học MEK 6510, tiêu chuẩn CE | Agent de lyse LMG 0.5L | 500 ml/Chai | SFRI | Pháp | Chai | 20 | 2871000 | 57420000 |  |  |  | 770
816 | Cu vét 10ml | Dùng trên máy palintest Anh-UK SERI 7582-017 | Cu vét 10ml | Cái |  |  | Cái | 10 | 85000 | 850000 |  |  |  | 771
817 | Dây bơm dùng cho máy huyết học | Dùng được trên máy XN MEK 6510K | Dây bơm dùng cho máy huyết học | 1 chiếc/ hộp | Nihon konden | Nhật Bản | Chiếc | 12 | 1524000 | 18288000 |  |  |  | 772
818 | Dây bơm dùng cho máy huyết học | Dùng được trên máy XN MEK 6510K | Dây bơm dùng cho máy huyết học | 1 chiếc/hộp | PharMed/PharMed |  | Chiếc | 8 | 1524000 | 12192000 |  |  |  | 773
819 | Diluant | Dùng trên máy huyết học MEK 6510, tiêu chuẩn CE | Diluant LMG 20L | 20 lit/ thùng | SFRI | Pháp | Thùng | 25 | 3168000 | 79200000 |  |  |  | 774
820 | Diluent | Dùng được trên máy XN MEK 6510K | Diluent | 20l/ thùng | Nihon konden | Nhật Bản | Thùng | 20 | 3168000 | 63360000 |  |  |  | 775
821 | Diluterge A 5L | Dùng trên máy huyết học MEK 6510, tiêu chuẩn CE | Diluterge A 5L | 5 lít/ thùng | SFRI | Pháp | Thùng | 8 | 2772000 | 22176000 |  |  |  | 776
822 | Dung dịch KOH 10% | TCCS | Dung dịch KOH 10% | Lít |  | Việt Nam | Lít | 15 | 1211800 | 18177000 |  |  |  | 777
823 | Dung dịch pha loãng diluent NK | Dùng được trên máy XN huyết học CELLTAC ALPHA, Celltac-MEK-6501K- Nihonkondent- Nhật Bản | Dung dịch pha loãng diluent NK | Can 20 lít | CORMAY | Ba Lan | Thùng | 100 | 2703700 | 270370000 |  |  |  | 778
824 | Dung dịch phá vỡ hồng cầu lysing reagent NK3 | Dùng được trên máy XN huyết học CELLTAC ALPHA-MEK-6501K- Nihonkondent- Nhật Bản | Dung dịch phá vỡ hồng cầu lysing reagent NK3 | Can 1lít | CORMAY | Ba Lan | Can | 30 | 3743200 | 112296000 |  |  |  | 779
825 | Dung dịch tẩy rửa cleaning reagent NK | Dùng được trên máy XN huyết học CELLTAC ALPHA-MEK-6501K- Nihonkondent- Nhật Bản | Dung dịch tẩy rửa cleaning reagent NK | Can 5lít | CORMAY | Ba Lan | Can | 30 | 3743200 | 112296000 |  |  |  | 780
826 | Hemaclair | Dùng trên máy huyết học MEK 6510, tiêu chuẩn CE | Hemaclair 0.5L | 1000ml / chai | SFRI | Pháp | Chai | 8 | 1980000 | 15840000 |  |  |  | 781
827 | Hemolynac 3N | Dùng được trên máy XN huyết học Nihonkonden MEK 6510K | HEMOLYNAC 3N | 500 ml /can | Nihon konden | Nhật Bản | Lọ | 15 | 2098800 | 31482000 |  |  |  | 782
828 | Hemolynac 3N | Dùng được trên máy XN huyết học Nihonkonden MEK 6510K | Hemolynac 3N | Lọ | Nihon konden | Nhật Bản | Lọ | 3 | 2098800 | 6296400 |  |  |  | 783
829 | Isotonac 3 | Dùng được trên máy XN huyết học Nihonkonden MEK 6510K | ISOTONAC 3 | 18 lít / hộp | Nihon konden | Nhật Bản | Hộp | 28 | 2079000 | 58212000 |  |  |  | 784
830 | Isotonac 3 | Dùng được trên máy XN huyết học Nihonkonden MEK 6510K | Isotonac 3 | Hộp | Nihon konden | Nhật Bản | Hộp | 4 | 2079000 | 8316000 |  |  |  | 785
831 | Lyse | Dùng được trên máy XN huyết học CELLTAC ALPHA-MEK-6501K- Nihonkondent- Nhật Bản | Lyse | 500ml/ chai | Nihon konden | Nhật Bản | Chai | 10 | 2871000 | 28710000 |  |  |  | 786
832 | Máu chuẩn 3DN | Dùng trên máy huyết học MEK 6510, tiêu chuẩn CE | Máu chuẩn 3DN | 2ml / lọ | Nihon konden | Nhật Bản | Lọ | 14 | 2772000 | 38808000 |  |  |  | 787
833 | Máu chuẩn 3DN | Dùng trên máy huyết học MEK 6510, tiêu chuẩn CE | Máu chuẩn 3DN | 2ml / lọ | Nihon konden | Nhật Bản | Lọ | 2 | 2772000 | 5544000 |  |  |  | 788
834 | Máu chuẩn 3DN | Dùng trên máy huyết học MEK 6510, tiêu chuẩn CE | Máu chuẩn 3DN | 1x 2 ml/ Hộp | Steck |  | Lọ | 8 | 2772000 | 22176000 |  |  |  | 789
835 | Máu chuẩn 3DN | Dùng trên máy huyết học MEK 6510, tiêu chuẩn CE | Máu chuẩn 3DN | Lọ 3ml | Steck |  | Lọ | 12 | 2772000 | 33264000 |  |  |  | 790
836 | Phin lọc | Dùng được trên máy XN huyết học CELLTAC ALPHA-MEK-6501K- Nihonkondent- Nhật Bản | Fliter | 10 cái /hộp | Nihon konden | Nhật Bản | Cái | 11 | 693000 | 7623000 |  |  |  | 791
837 | Phin lọc | Dùng được trên máy XN huyết học CELLTAC ALPHA-MEK-6501K- Nihonkondent- Nhật Bản | Phin lọc | Cái/túi | Nihon konden | Nhật Bản | Cái | 13 | 693000 | 9009000 |  |  |  | 792
838 | Phin lọc | Dùng được trên máy XN huyết học CELLTAC ALPHA-MEK-6501K- Nihonkondent- Nhật Bản | Phin lọc | Cái/túi | Nihon konden | Nhật Bản | Cái | 1 | 693000 | 693000 |  |  |  | 793
839 | Rinse | Dùng được trên máy XN huyết học CELLTAC ALPHA-MEK-6501K- Nihonkondent- Nhật Bản | Rinse 5lít | 5 lít/thùng | Nihon konden | Nhật Bản | Thùng | 7 | 2772000 | 19404000 |  |  |  | 794
840 | Dung dịch rửa Cleanac 3 | Dùng được trên máy XN MEK 6510K | Dung dịch rửa Cleanac 3 | 01can/hộp | Nihon konden | Nhật Bản | Can | 8 | 7781400 | 62251200 |  |  |  | 795
841 | 4.12 Máy xét nghiệm huyết học Cell Dyn 1700 Abbott | [13 empty] | 46 | 1
842 | Diluid | Dùng được trên máy CELL DYN 1700 | Diluid | 20 lít/ thùng | Avantor (J.T.Baker) | Ba Lan | lít | 300 | 148900 | 44670000 |  |  |  | 796
843 | Blanking | Dùng được trên máy CELL DYN 1700 | Blanking | 20 lít/thùng | Avantor (J.T.Baker) | Ba Lan | lít | 120 | 215800 | 25896000 |  |  |  | 797
844 | Cymet | Dùng được trên máy CELL DYN 1700 | Cymet | 5 lít/thùng | Avantor (J.T.Baker) | Ba Lan | lít | 10 | 1007300 | 10073000 |  |  |  | 798
845 | Hóa chất chuẩn máy huyết học | Dùng được trên máy CELL DYN 1700 | Hóa chất chuẩn máy huyết học | 2,5 ml x 3 | Avantor (J.T.Baker) | Ba Lan | Bộ | 1 | 2421800 | 2421800 |  |  |  | 799
846 | Nước rửa máy huyết học | Dùng được trên máy CELL DYN 1700 | Nước rửa máy huyết học | 1 lít/chai | Avantor (J.T.Baker) | Ba Lan | Chai | 5 | 279800 | 1399000 |  |  |  | 800
847 | 4.13 Máy xét nghiệm huyết học tự động Mindray BC-2800 | [13 empty] | 47 | 1
848 | Dịch pha loãng Diluent | Tương thích máy Mindray BC-2800 | Dịch pha loãng Diluent | Can 20 lít | Mindray | Trung Quốc | Can 20 lít | 10 | 1199900 | 11999000 |  |  |  | 801
849 | Dịch rửa Rinse | Tương thích máy Mindray BC-2800 | Dịch rửa Rinse | Can 5,5 lít | Mindray | Trung Quốc | Can 5,5 lít | 12 | 874200 | 10490400 |  |  |  | 802
850 | Dịch phá hồng cầu Lyse | Tương thích máy Mindray BC-2800 | Dịch phá hồng cầu Lyse | Chai 500ml | Mindray | Trung Quốc | Chai 500ml | 12 | 1457300 | 17487600 |  |  |  | 803
851 | Dung dịch rửa theo quy trình (E-Z Cleaser) | Tương thích máy Mindray BC-2800 | Dung dịch rửa theo quy trình (E-Z Cleaser) | Lọ 100ml | Mindray | Trung Quốc | Lọ 100ml | 8 | 973200 | 7785600 |  |  |  | 804
852 | Dung dịch rửa 1 tuần 1 lần ( probe Cleanser) | Tương thích máy Mindray BC-2800 | Dung dịch rửa 1 tuần 1 lần ( probe Cleanser) | Lọ 17ml | Mindray | Trung Quốc | Lọ 17ml | 20 | 247500 | 4950000 |  |  |  | 805
853 | 4.14 Máy xét nghiệm huyết học Celltac α MEK-6420K | [13 empty] | 48 | 1
854 | Dd phá hồng cầu HEMOLYNAC 3N | Dùng được trên máy XN NIHON KOHDEN Celltac α | Dd phá hồng cầu HEMOLYNAC 3N 500ml/c | 500 ml/can | SFRI | Pháp | Can | 33 | 3218000 | 106194000 |  |  |  | 806
855 | Dd phá hồng cầu HEMOLYNAC 3N | Dùng được trên máy XN NIHON KOHDEN Celltac α | HEMOLYNAC 3N | 500 ml/can | Nihon konden | Nhật Bản | Can | 52 | 3218000 | 167336000 |  |  |  | 807
856 | Dd pha loãng Isotonac3 | Dùng được trên máy XN NIHON KOHDEN Celltac α | Dd pha loãng Isotonac3 | 01can/hộp ; (20 lít/can) | SFRI | Pháp | Can | 48 | 2901000 | 139248000 |  |  |  | 808
857 | Dd pha loãng Isotonac3 | Dùng được trên máy XN NIHON KOHDEN Celltac α | ISOTONAC 3 | 18 lít / hộp | Nihon konden | Nhật Bản | Can | 112 | 2901000 | 324912000 |  |  |  | 809
858 | Diluent | Dùng được trên máy huyết học Celltac α - MEK-6420K | Diluent | 20 lít/can | Fortress | Anh | Can | 20 | 3315500 | 66310000 |  |  |  | 810
859 | Dung dịch rửa Cleanac 3 | Dùng được trên máy XN NIHON KOHDEN Celltac α | Dung dịch rửa Cleanac 3 (5lít/can) | 01can/hộp | SFRI | Pháp | Can | 7 | 7781000 | 54467000 |  |  |  | 811
860 | Dung dịch rửa Cleanac 3 | Dùng được trên máy XN NIHON KOHDEN Celltac α | CLEANAC 3 | 5lít/can | Nihon konden | Nhật Bản | Can | 35 | 7781000 | 272335000 |  |  |  | 812
861 | Lyse | Dùng được trên máy huyết học Celltac α - MEK-6420K | Lyse | 500ml/lọ | Fortress | Anh | Chai | 15 | 3120500 | 46807500 |  |  |  | 813
862 | Nước rửa máy huyết học(Rinse | Dùng được trên máy huyết học Celltac α - MEK-6420K | Rin 5l | 5 lít/can | Fortress | Anh | thùng | 8 | 3413000 | 27304000 |  |  |  | 814
863 | 4.16 Máy Xét Nghiệm Huyết Học Horiba ABX Micros ES60 | [6 empty] | 0 | [6 empty] | 49 | 1
864 | Miniclean | Dùng được trên máy ABX Micros ES 60 | ABX Miniclean | 1L | Horiba | Pháp | Hộp | 26 | 3000000 | 78000000 |  |  |  | 815
865 | Minidil LMG | Dùng được trên máy ABX Micros ES 60 | ABX Minidil LMG | 10L | Horiba | Pháp | Hộp | 44 | 3500000 | 154000000 |  |  |  | 816
866 | Minilyse LMG | Dùng được trên máy ABX Micros ES 60 | ABX Minilyse LMG | 1L | Horiba | Pháp | Hộp | 21 | 4500000 | 94500000 |  |  |  | 817
867 | Minoclair | Dùng được trên máy ABX Micros ES 60 | ABX Minoclair | 0.5L | Horiba | Pháp | Hộp | 3 | 2000000 | 6000000 |  |  |  | 818
868 | Minotrol 16 - 2H | Dùng được trên máy ABX Micros ES 60 | ABX Minotrol 16 - 2H | 2x2.5mL | R&D Systems Inc. (Sản xuất cho Horiba) | Mỹ | Lọ | 3 | 1250000 | 3750000 |  |  |  | 819
869 | Minotrol 16 - 2L | Dùng được trên máy ABX Micros ES 60 | ABX Minotrol 16 - 2L | 2x2.5mL | R&D Systems Inc. (Sản xuất cho Horiba) | Mỹ | Lọ | 6 | 1250000 | 7500000 |  |  |  | 820
870 | Minotrol 16 - 2N | Dùng được trên máy ABX Micros ES 60 | ABX Minotrol 16 - 2N | 2x2.5mL | R&D Systems Inc. (Sản xuất cho Horiba) | Mỹ | Lọ | 3 | 1250000 | 3750000 |  |  |  | 821
871 | 4.17 Máy xét nghiệm huyết học H18 light SFRI | [13 empty] | 50 | 1
872 | Diluent | Dung dịch pha loãng mẫu dùng cho máy xét nghiệm huyết học, đạt tiêu chuẩn ISO9001:2008 và ISO13485:2012. | Diluent SH | 20L | MTI Diagnostics | Đức | Thùng | 16 | 4492000 | 71872000 |  |  |  | 822
873 | Hematology control 3DN | Máu kiểm chuẩn dùng cho việc kiểm chuẩn các thông số xét nghiệm của máy huyết học, đạt tiêu chuẩn ISO 9001:2008, ISO 13485:2012. Bảo quản nhiệt độ từ 2-8 độ C. | Hematology control 3DN | 2.5ml | MTI Diagnostics | Đức | Lọ | 2 | 4365000 | 8730000 |  |  |  | 823
874 | HIT Cleanser | Dung dịch rửa máy huyết học, đạt tiêu chuẩn ISO9001:2008 và ISO13485:2012. Bảo quản nhiệt độ phòng. | HIT Cleanser | 1L | MTI Diagnostics | Đức | Chai | 22 | 2678000 | 58916000 |  |  |  | 824
875 | Lysoglobin SH | Dung dịch li giải hồng cầu nhằm đo 3 thành phần bạch cầu, dùng cho máy xét nghiệm huyết học, đạt tiêu chuẩn ISO9001:2008 và ISO13485:2012, bảo quản nhiệt độ phòng. | Lysoglobin SH | 1L | MTI Diagnostics | Đức | Chai | 10 | 3580000 | 35800000 |  |  |  | 825
876 | ProClean | Dung dịch rửa đậm đặc dùng cho máy xét nghiệm huyết học, đạt tiêu chuẩn ISO9001:2008 và ISO13485:2012, bảo quản nhiệt độ phòng. | ProClean | 50ml | MTI Diagnostics | Đức | Lọ | 3 | 1250000 | 3750000 |  |  |  | 826
877 | 4.18 Máy phân tích huyết học Sysmex KX-21 | [13 empty] | 51 | 1
878 | Cellclean | Dùng được trên máy XN huyết học SYSMEX - KX21 | Cellclean | Lọ | Sysmex | Nhật Bản | Lọ | 2 | 2890800 | 5781600 |  |  |  | 827
879 | Cellpack | Dùng được trên máy XN huyết học SYSMEX - KX21 | Cellpack | Hộp | Sysmex | Nhật Bản | Hộp | 40 | 3366000 | 134640000 |  |  |  | 828
880 | Stromalyzer | TCCS | Stromalyzer | Lọ | Sysmex | Nhật Bản | Lọ | 40 | 3366000 | 134640000 |  |  |  | 829
881 | Dung dịch Ciranatri 3.8% | TCCS | Dung dịch Ciranatri 3.8% | Lit | Xilong | Trung Quốc | Lit | 2 | 2000000 | 4000000 |  |  |  | 830
882 | 5. HÓA CHẤT MÁY ELIZA. | [6 empty] | 0 | [6 empty] | 52 | 1
883 | 5.1 Máy ELMI/ Latvia 680PW 40 DTS | [6 empty] | 0 | [6 empty] | 53 | 1
884 | HCV - PP Elisa | Dùng được cho máy ELMI/ Latvia 680PW 40 DTS | HCV - PP Elisa | 96 test/ hộp | Standard Diagnostics Inc | Hàn Quốc | Test | 7000 | 46000 | 322000000 |  |  |  | 831
885 | HBsAg - PP Elisa | Dùng được cho máy ELMI/ Latvia 680PW 40 DTS | HBsAg - PP Elisa | 96 Test/ hộp | Phamatech | Mỹ | Test | 10000 | 18300 | 183000000 |  |  |  | 832
886 | HCV - PP Elisa | Dùng được cho máy ELMI/ Latvia 680PW 40 DTS | HCV - PP Elisa | 96 Test/ hộp | Phamatech | Mỹ | Test | 8200 | 46000 | 377200000 |  |  |  | 833
887 | Hepanostika HCV Ultra - PP Elisa | Dùng được cho máy ELMI/ Latvia 680PW 40 DTS | Hepanostika HCV Ultra - PP Elisa | 480 test/ hộp | Standard Diagnostics Inc | Hàn Quốc | Test | 8000 | 40600 | 324800000 |  |  |  | 834
888 | HIV 1/2 - PP Elisa | Dùng được cho máy ELMI/ Latvia 680PW 40 DTS | HIV 1/2 - PP Elisa | 96 Test/ hộp | Phamatech | Mỹ | Test | 15000 | 32700 | 490500000 |  |  |  | 835
889 | Murex HIV Ag/Ab Combination (PP Eliza ) | Dùng được cho máy ELMI/ Latvia 680PW 40 DTS | Murex HIV Ag/Ab Combination (PP Eliza ) | 96 Test/ Hộp | Diasorin | Anh | Test | 14000 | 43800 | 613200000 |  |  |  | 836
890 | 5.2 Máy Eliza Mindray MR 96A - MW 12A | [13 empty] | 54 | 1
891 | T3 ELISA | Dùng trên máy Mindray MR 96A - MW 12A | T3 ELISA | 96 Test/hộp | Chemux Bioscience | Mỹ | Hộp | 2 | 3069000 | 6138000 |  |  |  | 837
892 | Free T3 ELISA | Dùng trên máy Mindray MR 96A - MW 12A | Free T3 ELISA | 96 Test/hộp | Chemux Bioscience | Mỹ | Hộp | 2 | 3069000 | 6138000 |  |  |  | 838
893 | T4 ELISA | Dùng trên máy Mindray MR 96A - MW 12A | T4 ELISA | 96 Test/hộp | Chemux Bioscience | Mỹ | Hộp | 2 | 3168000 | 6336000 |  |  |  | 839
894 | Free T4 ELISA | Dùng trên máy Mindray MR 96A - MW 12A | Free T4 ELISA | 96 Test/hộp | Chemux Bioscience | Mỹ | Hộp | 2 | 3168000 | 6336000 |  |  |  | 840
895 | TSH ELISA | Dùng trên máy Mindray MR 96A - MW 12A | TSH ELISA | 96 Test/hộp | Chemux Bioscience | Mỹ | Hộp | 2 | 3267000 | 6534000 |  |  |  | 841
896 | 6. HÓA CHẤT ĐÔNG MÁU | [13 empty] | 55 | 1
897 | 6.1 Máy xét nghiệm, đông máu,Coapresta 2000,Sekisui Medical,Nhật | [13 empty] | 56 | 1
898 | Cuvettes | Dùng được trên máy XN CP 2000Sekisui | Cuvettes | 1000 pcs | Sekisui | Nhật Bản | Hộp | 20 | 7889800 | 157796000 |  |  |  | 842
899 | New Alkali | Dùng được trên máy XN CP 2000Sekisui | New Alkali | chai 250 ml | Sekisui | Nhật Bản | chai | 1 | 3820200 | 3820200 |  |  |  | 843
900 | Coagpia APTT-N APTT | Dùng được trên máy XN CP 2000Sekisui | Coagpia APTT-N APTT | 10lọ x 4ml | Sekisui | Nhật Bản | Hộp | 15 | 7422000 | 111330000 |  |  |  | 844
901 | Coagpia APTT-N CaCl2 | Dùng được trên máy XN CP 2000Sekisui | Coagpia APTT-N CaCl2 | 10lọ x 4ml | Sekisui | Nhật Bản | Hộp | 15 | 3700100 | 55501500 |  |  |  | 845
902 | Coagpia Fbg Sample Diluent | Dùng được trên máy XN CP 2000Sekisui | Coagpia Fbg Sample Diluent | 10 x10ml | Sekisui | Nhật Bản | Hộp | 6 | 8568100 | 51408600 |  |  |  | 846
903 | Coagpia Fbg Thrombin reagent | Dùng được trên máy XN CP 2000Sekisui | Coagpia Fbg Thrombin reagent | 10 x 3ml | Sekisui | Nhật Bản | Hộp | 5 | 12006200 | 60031000 |  |  |  | 847
904 | Coagpia PT-N | Dùng được trên máy XN CP 2000Sekisui | Coagpia PT-N | 10 lọ x10ml | Sekisui | Nhật Bản | Hộp | 14 | 11460500 | 160447000 |  |  |  | 848
905 | Control P-N for Coagpia(Control A - N) hóa chất chạy QC | Dùng được trên máy XN CP 2000Sekisui | Control P-N for Coagpia(Control A - N) hóa chất chạy QC | 1ml x 5 lọ (A ) | Sekisui | Nhật Bản | Hộp | 10 | 2728700 | 27287000 |  |  |  | 849
906 | 6.3 Máy xét nghiệm đông máu bán tự động Urit 610 | [13 empty] | 57 | 1
907 | APTT | Dùng được trên máy XN đông máu URIT 610 | APTT | (5 x 4 ml) / hộp | Media ivd | Ý | Hộp | 13 | 5791500 | 75289500 |  |  |  | 850
908 | APTT | Dùng trên máy URIT 610 | APTT 5x5ml | 500Test/Hộp | MTI Diagnostics GmbH | Đức | hộp | 5 | 6370700 | 31853500 |  |  |  | 851
909 | Bi từ máy xét nghiệm đông máu | Dùng được trên máy XN đông máu URIT 610 | Bi từ máy xét nghiệm đông máu | 200 viên/lọ | labitec | Đức | Lọ | 8 | 1386000 | 11088000 |  |  |  | 852
910 | Cuvet máy đông máu | Dùng trên máy URIT 610 | Cuvet máy đông máu | Thanh |  | Trung Quốc | Thanh | 2500 | 21800 | 54500000 |  |  |  | 853
911 | Cuvette máy xét nghiệm đông máu | Dùng được trên máy XN đông máu URIT 610 | Cuvette máy xét nghiệm đông máu | 40 chiếc/hộp | URIT | Trung Quốc | Hộp | 11 | 950400 | 10454400 |  |  |  | 854
912 | FIB | Dùng trên máy URIT 610 | FIB 5x5ml | 500Test/Hộp | MTI Diagnostics GmbH | Đức | hộp | 4 | 8339800 | 33359200 |  |  |  | 855
913 | FIBRINOGEN | Dùng được trên máy XN đông máu URIT 610 | FIBRINOGEN | (5 x 2 ml) / hộp | Media ivd | Ý | Hộp | 2 | 5128200 | 10256400 |  |  |  | 856
914 | PT | Dùng được trên máy XN đông máu URIT 610 | PT | (5 x 4ml ) / hộp | Media ivd | Ý | Hộp | 13 | 5128200 | 66666600 |  |  |  | 857
915 | PT | Dùng trên máy URIT 610 | PT 10x5ml | 500Test/Hộp | MTI Diagnostics GmbH | Đức | Hộp | 4 | 8751600 | 35006400 |  |  |  | 858
916 | TT | Dùng trên máy URIT 610 | TT 10x5ml | 500Test/Hộp | MTI Diagnostics GmbH | Đức | hộp | 4 | 6949800 | 27799200 |  |  |  | 859
917 | 6.4 Máy phân tích đông máu tự động Sysmex CA-1500 | [13 empty] | 58 | 1
918 | APTT | Hóa chất xét nghiệm APTT. Đạt tiêu chuẩn ISO 13485:2012. Dùng được trên máy xét nghiệm đông máu CA 1500 | APTT 5x3ml | 5x3ml | Fortress | Anh | Hộp | 20 | 4207500 | 84150000 |  |  |  | 860
919 | Fibrinogen | Hóa chất xét nghiệm Fibrinogen. Đạt tiêu chuẩn ISO 13485:2012. Dùng được trên máy xét nghiệm đông máu CA 1500 | Fibrinogen 6x2ml+ 6x20ml | 1x20ml+2x2ml | Fortress | Anh | Hộp | 3 | 7764700 | 23294100 |  |  |  | 861
920 | Plasma calibrator (Chất kiểm chuẩn máy đông máu), | Chất chuẩn máy xét nghiệm đông máu. Đạt tiêu chuẩn ISO 13485:2012. Dùng được trên máy xét nghiệm đông máu CA 1500 | Plasma calibrator (Chất kiểm chuẩn máy đông máu), 1x1ml | 1x1ml | Fortress | Anh | lọ | 5 | 717800 | 3589000 |  |  |  | 862
921 | PT | Hóa chất xét nghiệm PT. Đạt tiêu chuẩn ISO 13485:2012. Dùng được trên máy xét nghiệm đông máu CA 1500 | PT 10x5ml | 10x5ml | Fortress | Anh | Hộp | 20 | 6712200 | 134244000 |  |  |  | 863
922 | Standard CaCl2 | Dùng được trên máy xét nghiệm đông máu CA 1500 | Standard CaCl2 | lọ | Fortress | Anh | Hộp | 16 | 1616400 | 25862400 |  |  |  | 864
923 | Testing cuvette | Chất chuẩn máy xét nghiệm đông máu. Đạt tiêu chuẩn ISO 13485:2012. Dùng được trên máy xét nghiệm đông máu CA 1500 | Testing cuvette (2000 chiếc/ túi) | 2000 chiếc/ túi | Fortress | Anh | Túi | 10 | 7128000 | 71280000 |  |  |  | 865
924 | 6.6 Máy xét nghiệm đông máu tự động CA 620 Sysmex-Nhật Bản | [13 empty] | 59 | 1
925 | CA - Clean | Dùng được trên máy xét nghiệm đông máu CA 620 Sysmex-Nhật Bản | CA - Clean | Hộp 1x50ml | Sysmex | Nhật Bản | Hộp | 55 | 2859400 | 157267000 |  |  |  | 866
926 | Thromborel S | Dùng được trên máy xét nghiệm đông máu CA 620 Sysmex-Nhật Bản | Thromborel S | Hộp 10x4ml | Siemens | Đức | Hộp | 20 | 6316200 | 126324000 |  |  |  | 867
927 | Acetin FS | Dùng được trên máy xét nghiệm đông máu CA 620 Sysmex-Nhật Bản | Acetin FS | Hộp 10x2ml | Siemens | Đức | Hộp | 20 | 5858800 | 117176000 |  |  |  | 868
928 | Calcium Chloride Solution | Dùng được trên máy xét nghiệm đông máu CA 620 Sysmex-Nhật Bản | Calcium Chloride Solution | Hộp 10x15ml | Siemens | Đức | Hộp | 2 | 6054800 | 12109600 |  |  |  | 869
929 | Owen's Veronal Buffer | Dùng được trên máy xét nghiệm đông máu CA 620 Sysmex-Nhật Bản | Owen's Veronal Buffer | Hộp 10x15ml | Siemens | Đức | Hộp | 3 | 5793500 | 17380500 |  |  |  | 870
930 | Thrombin Reagent | Dùng được trên máy xét nghiệm đông máu CA 620 Sysmex-Nhật Bản | Thrombin Reagent | Hộp 10x1ml | Siemens | Đức | Hộp | 30 | 6677700 | 200331000 |  |  |  | 871
931 | Reaction tube | Dùng được trên máy xét nghiệm đông máu CA 620 Sysmex-Nhật Bản | Reaction tube | Hộp 3000 ống | Sysmex | Nhật Bản | Hộp | 4 | 10073300 | 40293200 |  |  |  | 872
932 | 6.8 HÓA CHẤT MÁY XN ĐÔNG MÁU DÙNG CHO MÁY ACL TOP 300/ TOP 500 | [13 empty] | 60 | 1
933 | RecombiPlasTin 2G | Hóa chất dùng để XN thời gian PT, ISI ≤ 1,05 | HemosIL RecombiPlasTin 2G | 5 x 20 mL+5 x 20 mL | Instrumentation Laboratory | Mỹ | Hộp | 34 | 9498300 | 322942200 |  |  |  | 873
934 | Fibrinogen C | Hóa chất dùng để XN định lượng Fibrinogen, theo phương pháp Clauss | HemosIL Fibrinogen C | 10 x2 mL | Instrumentation Laboratory | Mỹ | Hộp | 5 | 9497700 | 47488500 |  |  |  | 874
935 | APTT-SP (Liquid) | Hóa chất dùng để XN thời gian APTT đóng gói kèm theo Calcium Chloride | HemosIL APTT-SP (Liquid) | 5x9mL+5x8mL | Instrumentation Laboratory | Mỹ | Hộp | 47 | 4519620 | 212422140 |  |  |  | 875
936 | Thrombin Time | Hóa chất dùng để XN thời gian ThrombinTime (TT) kèm với chất đệm (hoặc chất pha loãng) | HemosIL Thrombin Time | 4x2 mL+1 x9 mL | Instrumentation Laboratory | Mỹ | Hộp | 5 | 2370600 | 11853000 |  |  |  | 876
937 | Calibration Plasma | Hóa chất dùng để chuẩn máy cho XN đông máu như Fibrinogen, các loại yếu tố,yếu tố Von Willebrand, Antithrombin, Plasminogen, Plasmin Inhibitor, Protein S, Protein C | HemosIL Calibration Plasma | 10 x 1 mL | Instrumentation Laboratory | Mỹ | Hộp | 3 | 4024440 | 12073320 |  |  |  | 877
938 | Normal Control Assayed | Hóa chất dùng để kiểm chuẩn cho XN đông máu như PT,APTT, TT,Fibrinogen, các loại yếu tố, yếu tố Von Willebrand, Antithrombin, Plasminogen, Plasmin Inhibitor, Protein S, Protein C, Hepatocomplex ở dải đo bình thường | HemosIL Normal Control Assayed | 10 x 1 mL | Instrumentation Laboratory | Mỹ | Hộp | 20 | 3585960 | 71719200 |  |  |  | 878
939 | HemosIL Low Abnormal Control Assayed | Hóa chất dùng để kiểm chuẩn cho XN đông máu như PT,APTT, TT,Fibrinogen, Antithrombin, Protein S, Protein C, Hepatocomplex ở dải đo bất thường thấp | HemosIL Low Abnormal Control Assayed | 10 x 1 mL | Instrumentation Laboratory | Mỹ | Hộp | 10 | 3492200 | 34922000 |  |  |  | 879
940 | High Abnormal Control Assayed | Hóa chất dùng để kiểm chuẩn cho XN đông máu như PT,APTT, Hepatocomplex ở dải đo bất thường cao | HemosIL High Abnormal Control Assayed | 10 x 1 mL | Instrumentation Laboratory | Mỹ | Hộp | 3 | 3211740 | 9635220 |  |  |  | 880
941 | Factor Diluent | Hóa chất dùng để pha loãng xét nghiệm chuẩn máy trên hệ thống đông máu IL | HemosIL Factor Diluent | 1 x 100 mL | Instrumentation Laboratory | Mỹ | Hộp | 5 | 1189440 | 5947200 |  |  |  | 881
942 | Cleaning Solution | Hóa chất dung dịch dùng để làm sạch trên hệ thống ACL. Thành phần Acid clohydric 100 mmol/L. | HemosIL Cleaning Solution | 1 x 500 mL | Instrumentation Laboratory | Mỹ | Hộp | 28 | 3012660 | 84354480 |  |  |  | 882
943 | Critical careCleaning Agent | Hóa chất dung dịch dùng để làm sạch và tẩy nhiễm trên hệ thống AC, thành phần dung dịch natri hypoclorit chứa < 5% clo tồn tại. | Critical care/HemosIL Cleaning Agent | 1 x 80 mL | Instrumentation Laboratory | Mỹ | Hộp | 5 | 1243620 | 6218100 |  |  |  | 883
944 | Rinse Solution | Hóa chất dung dịch dùng để xúc rửa trên hệ thống ACL TOP; thành phần 3(2H)-Isothiazolone, 2-methyl-, hydrochloride (1:1)< 0.005 % | HemosIL Rinse Solution | 1 x 4000 mL | Instrumentation Laboratory | Mỹ | Bình | 122 | 5033700 | 614111400 |  |  |  | 884
945 | D-Dimer HS 500 | Hóa chất dùng để XN định lượng D-Dimer theo phương pháp miễn dịch độ đục, loại trừ thuyên tắc huyết khối tĩnh mạch (VTE) Ngưỡng ≥ 500 ng/mL, độ C nhạy ≥ 100%, độ C đặc hiệu ≥ 40% Hóa chất kèm theo chất đệm (hoặc chất pha loãng) và chất chuẩn. | HemosIL D-Dimer HS 500 | 3x4 mL+ 3x6 mL +2x1 mL | Biokit, S.A. | Tây Ban Nha | Hộp | 5 | 26055540 | 130277700 |  |  |  | 885
946 | D-Dimer HS 500 control | Hóa chất dùng để kiểm chuẩn cho XN định lượng D-Dimer dải đo bình thường và dải đo bất thường | HemosIL D-Dimer HS 500 control | 5x1 mL+5x1 mL | Biokit, S.A. | Tây Ban Nha | Hộp | 3 | 8024940 | 24074820 |  |  |  | 886
947 | Cóng phản ứng máy đông máu | Cóng phản ứng dùng trên hệ thống ACL TOP dạng 4 cóng liền khối trên 1 thanh | ACL TOP cuvette | 6x100x4 (24000) | Biokit, S.A. | Tây Ban Nha | Hộp | 23 | 9500000 | 218500000 |  |  |  | 887
948 | 6.10 Máy xét nghiệm đông máu bán tự động TS 4000 |  |  |  |  | Mỹ | [8 empty] | 61 | 1
949 | TT | Dùng cho Máy xét nghiệm đông máu bán tự động TS 4000 | TT 10x5ml | 10 x 5 mL | High Technology,Inc | Mỹ | Hộp | 4 | 6949800 | 27799200 |  |  |  | 888
950 | FIB | Dùng cho Máy xét nghiệm đông máu bán tự động TS 4000 | FIB 6x2ml | 6 x 2 mL; Fibrinogen Reference Plasma: 1 x 1 mL; Immiduzole Buffered Saline: 2x75ml | High Technology,Inc | Mỹ | Hộp | 4 | 8339800 | 33359200 |  |  |  | 889
951 | APTT | Dùng cho Máy xét nghiệm đông máu bán tự động TS 4000 | APTT 10 x 4 mL | 10x4ml | High Technology,Inc | Mỹ | Hộp | 4 | 6370700 | 25482800 |  |  |  | 890
952 | Cuvette máy xét nghiệm đông máu | Dùng cho Máy xét nghiệm đông máu bán tự động TS 4000 | Cuvette máy xét nghiệm đông máu | 40 chiếc/hộp | High Technology,Inc | Mỹ | Hộp | 10 | 950400 | 9504000 |  |  |  | 891
953 | 7. HÓA CHẤT MÁY SINH HỌC PHÂN TỬ | [13 empty] | 62 | 1
954 | Chlamydia Real-time PCR | Dùng được trên hệ thống real time PCR hãng sản xuất Agilent. | Chlamydia Real-time PCR | Bộ/50 tests | Việt Á | Việt Nam | Test | 100 | 113200 | 11320000 |  |  |  | 892
955 | EBV Real-time PCR | Dùng được trên hệ thống real time PCR hãng sản xuất Agilent. | EBV Real-time PCR | Bộ/50 tests | Việt Á | Việt Nam | Test | 400 | 105600 | 42240000 |  |  |  | 893
956 | Filter Tip 10uL | Dùng được trên hệ thống real time PCR hãng sản xuất Agilent. | Filter Tip 10uL | Hộp | SSIbio | Mỹ | Hộp | 100 | 201800 | 20180000 |  |  |  | 894
957 | Filter Tip 1mL | Dùng được trên hệ thống real time PCR hãng sản xuất Agilent. | Filter Tip 1mL | Hộp | SSIbio | Mỹ | Hộp | 200 | 209000 | 41800000 |  |  |  | 895
958 | Filter Tip100uL | Dùng được trên hệ thống real time PCR hãng sản xuất Agilent. | Filter Tip100uL | Hộp | SSIbio | Mỹ | Hộp | 35 | 198600 | 6951000 |  |  |  | 896
959 | HBV đo tải lượng Real-time PCR | Dùng được trên hệ thống real time PCR hãng sản xuất Agilent. | HBV đo tải lượng Real-time PCR | Bộ/50 tests | Việt Á | Việt Nam | Test | 1250 | 120800 | 151000000 |  |  |  | 897
960 | HCV định genotype Real-time PCR | Dùng được trên hệ thống real time PCR hãng sản xuất Agilent. | HCV định genotype Real-time PCR | Bộ/50 tests | Việt Á | Việt Nam | Test | 23 | 452800 | 10414400 |  |  |  | 898
961 | HCV đo tải lượng Real-time PCR | Dùng được trên hệ thống real time PCR hãng sản xuất Agilent. | HCV đo tải lượng Real-time PCR | Bộ/50 tests | Việt Á | Việt Nam | Test | 250 | 301900 | 75475000 |  |  |  | 899
962 | HPV Real-time PCR | Dùng được trên hệ thống real time PCR hãng sản xuất Agilent. | HPV Real-time PCR | Bộ/50 tests | Việt Á | Việt Nam | Test | 1550 | 120800 | 187240000 |  |  |  | 900
963 | HPV định genotype Real-time PCR | Dùng được trên hệ thống real time PCR hãng sản xuất Agilent. | HPV định genotype Real-time PCR | Bộ/50 tests | Việt Á | Việt Nam | Test | 200 | 151000 | 30200000 |  |  |  | 901
964 | iVAqPCR 4Standard Kit | Dùng được trên hệ thống real time PCR hãng sản xuất Agilent. | iVAqPCR 4Standard Kit | Bộ/04 tests | Việt Á | Việt Nam | Bộ | 180 | 241500 | 43470000 |  |  |  | 902
965 | iVASputaPrep-15 Kit | Dùng được trên hệ thống real time PCR hãng sản xuất Agilent. | iVASputaPrep-15 Kit | Bộ/50 tests | Việt Á | Việt Nam | Test | 1900 | 16600 | 31540000 |  |  |  | 903
966 | iVASwab Tool Kit | Dùng được trên hệ thống real time PCR hãng sản xuất Agilent. | iVASwab Tool Kit | Bộ/50 tests | Việt Á | Việt Nam | Test | 1200 | 7500 | 9000000 |  |  |  | 904
967 | M.tuberculosis Real-time PCR | Dùng được trên hệ thống real time PCR hãng sản xuất Agilent. | M.tuberculosis Real-time PCR | Bộ/50 tests | Việt Á | Việt Nam | Test | 2000 | 105600 | 211200000 |  |  |  | 905
968 | Neisseria gonorrhoeae Real-time PCR | Dùng được trên hệ thống real time PCR hãng sản xuất Agilent. | Neisseria gonorrhoeae Real-time PCR | Bộ/50 tests | Việt Á | Việt Nam | Test | 100 | 113200 | 11320000 |  |  |  | 906
969 | RSV Real-time PCR | Dùng được trên hệ thống real time PCR hãng sản xuất Agilent. | RSV Real-time PCR | Bộ/50 tests | Việt Á | Việt Nam | Test | 1000 | 286800 | 286800000 |  |  |  | 907
970 | TUBE 1.5 mL | Dùng được trên hệ thống real time PCR hãng sản xuất Agilent. | TUBE 1.5 mL | Gói/500cái | SSIbio | Mỹ | Gói | 12 | 382500 | 4590000 |  |  |  | 908
971 | Facol 15ml | Dùng được trên hệ thống real time PCR hãng sản xuất Agilent. | Facol 15ml | 50 cái /gói | SSIbio | Mỹ | gói | 30 | 234000 | 7020000 |  |  |  | 909
972 | 8. HÓA CHẤT MÁY NƯỚC TIỂU | [13 empty] | 63 | 1
973 | 8.1 Máy CLINTEX STATUS | [13 empty] | 64 | 1
974 | Nước tiểu chuẩn | Dùng được trên máy CLINTEX STATUS | Nước tiểu chuẩn | Bộ | Siemens | Mỹ | lọ | 1 | 693000 | 693000 |  |  |  | 910
975 | 8.2 Máy Aution ElevenTM AE-4020 | [13 empty] | 65 | 1
976 | Que thử nước tiểu | Dùng được trên máy Aution ElevenTM AE-4020 | Que thử nước tiểu | 100 que/hộp | Arkray | Philippines | Hộp | 50 | 900000 | 45000000 |  |  |  | 911
977 | 8.4 Máy Mission | [13 empty] | 66 | 1
978 | Test thử nước tiểu 10 thông số | Dùng cho máy Mission | Test thử nước tiểu 10 thông số | Hộp 100 test | ACON Biotech (ACON Labs USA) | Trung Quốc | Hộp | 1550 | 200000 | 310000000 |  |  |  | 912
979 | 8.5 Máy phân tích nước tiểu CL-500 | [13 empty] | 67 | 1
980 | Test thử nước tiểu 13 thông số | Dùng trên máy HTI CL 500 | Test thử nước tiểu 13 thông số | Test | High Technology, Inc | Mỹ | Test | 53000 | 8500 | 450500000 |  |  |  | 913
981 | 8.6 Máy xét nghiệm nước tiểu Clinitek Advantus- Siemens | [13 empty] | 68 | 1
982 | Test xét nghiệm nước tiểu 10 thông số | Chạy được trên máy xét nghiệm nước tiểu Clinitek Advantus- Siemens | Test xét nghiệm nước tiểu 10 thông số | 100 cái/ hộp | Siemens | Ba Lan | Hộp | 135 | 771100 | 104098500 |  |  |  | 914
983 | 8.7 Máy xét nghiệm nước tiểu Combiscan 500 | [13 empty] | 69 | 1
984 | Test nước tiểu 11 thông số | Dùng cho máy XN nước tiểu Combiscan 500 của hãng Analyticon diagnostic - Đức | Test nước tiểu 11 thông số | 100 test/hộp | Analyticon | Đức | Hộp | 735 | 921300 | 677155500 |  |  |  | 915
985 | Chất chuẩn combiscan -screencontrol PN |  | Chất chuẩn combiscan -screencontrol PN | 2x15ml/hộp | analyticon | Đức | Hộp | 8 | 3200000 | 25600000 |  |  |  | 916
986 | 8.8 Máy xét nghiệm nước tiểu ComboStik R-300 của hãng DFI. | [13 empty] | 70 | 1
987 | Test thử nước tiểu 11 thông số | Dùng được trên máy XN nước tiểu ComboStik R-300 | Test thử nước tiểu 11 thông số | Hộp 100 test | DFI | Hàn Quốc | Test | 17200 | 7500 | 129000000 |  |  |  | 917
988 | 8.9 Máy phân tích nước tiểu Siemens Clinitek Status | [13 empty] | 71 | 1
989 | Test thử nước tiểu 10 thông số | Dùng được trên máy XN nước tiểu Siemens Clinitek Status | Test thử nước tiểu 10 thông số | 100 cái/ hộp | Siemens | Ba Lan | Hộp | 741 | 771100 | 571385100 |  |  |  | 918
990 | 8.10 Máy phân tích nước tiểu bán tự động Uritex 300 | [13 empty] | 72 | 1
991 | Test thử nước tiểu 11 thông số | Dùng trên máy Uritex 300 | Test thử nước tiểu 11 thông số | Test | Cormay | Ba Lan | Test | 6000 | 4300 | 25800000 |  |  |  | 919
992 | 8.11 Máy xét nghiệm nước tiểu CYBOW READER 300 Made in Korea | [13 empty] | 73 | 1
993 | Thanh thử nước tiểu 11 thông số | Dùng được trên máy xét nghiệm nước tiểu CYBOW serials | Thanh thử nước tiểu 11 thông số | Hộp 100 test | DFI | Hàn Quốc | Hộp | 600 | 550000 | 330000000 |  |  |  | 920
994 | 8.12 Máy xét nghiệm nước tiểu Prokan SU-180 | [13 empty] | 74 | 1
995 | Test nước tiểu 11 thông số | TCCS | Test nước tiểu 11 thông số Analyzer Strips Prokan | Hộp 100 test |  |  | Hộp 100 test | 30 | 550000 | 16500000 |  |  |  | 921
996 | 8.14 Máy xét nghiệm nước tiểu tự động Autinon Max AX-4030 | [13 empty] | 75 | 1
997 | Que thử nước tiểu 10 thông số | Dùng được trên máy Aution Max AX-4030 | Aution Sticks 10V | 100 que/hộp | Arkray | Philippines | Hộp | 190 | 800000 | 152000000 |  |  |  | 922
998 | Concentrated Washing Solution 3 | Dùng được trên máy Aution Max AX-4030 | Concentrated Washing Solution 3 | 1 lít x 5 bình | Arkray | Nhật bản | Hộp | 3 | 4000000 | 12000000 |  |  |  | 923
999 | Aution Check Plus | Dùng được trên máy Aution Max AX-4030 | Aution Check Plus | Level 1: 25mL x 2 bottles Level 2: 25mL x 2 bottles | Quantimetrix (Sản xuất cho Arkray) | Mỹ | Hộp | 1 | 3500000 | 3500000 |  |  |  | 924
1000 | Que thử nước tiểu 10 thông số | Dùng được trên máy xét nghiệm nước tiểu tự động Autinon Max AX-4030 | Aution Sticks 10V | 100 que/hộp | Arkray | Philippin | Hộp | 20 | 800000 | 16000000 |  |  |  | 925
1001 | Concentrated Washine Solution 3 | Dùng được trên máy xét nghiệm nước tiểu tự động Autinon Max AX-4031 | Concentrated Washine Solution 3 | lLx5binh/hộp | Arkray | Philippin | Hộp | 5 | 4000000 | 20000000 |  |  |  | 926
1002 | Aution Check Plus | Dùng được trên máy xét nghiệm nước tiểu tự động Autinon Max AX-4032 | Aution Check Plus | 2 level x25mL x 2 binh/ hộp | Arkray | Philippin | Hộp | 5 | 3500000 | 17500000 |  |  |  | 927
1003 | 8.15 Máy xét nghiệm nước tiểu Mindray UA -600 | [13 empty] | 76 | 1
1004 | Test thử nước tiểu 11 thông số | Dùng cho máy xét nghiệm Nước tiểu Mindray UA-600 | Test thử nước tiểu 11 thông số | Hộp 100Test | Midray | Trung Quốc | Hộp | 110 | 700000 | 77000000 |  |  |  | 928
1005 | 9. MÁY ĐO ĐƯỜNG HUYẾT | [13 empty] | 77 | 1
1006 | 9.1 MÁY ĐO ĐƯỜNG HUYẾT GE200 | [13 empty] | 78 | 1
1007 | Test Thử Đường Huyết | Sử dụng tương thích cho máy đo đường huyết GE 200 | Test Thử Đường Huyết | Test | GE healthcare | Mỹ | Test | 52600 | 10500 | 552300000 |  |  |  | 929
1008 | 9.2 Máy đo đường huyết Roche Accu-Chek Active | [13 empty] | 79 | 1
1009 | Test Thử Đường Huyết | Sử dụng tương thích cho máy đo đường huyết Accu-check Active. | Test Thử Đường Huyết | Test | Roche | Đức | Test | 14500 | 10000 | 145000000 |  |  |  | 930
1010 | Test Thử Đường Huyết + Kim Lấy Máu | Sử dụng tương thích cho máy đo đường huyết Accu-check Active. | Test Thử Đường Huyết + Kim Lấy Máu | Test | Roche | Đức | Test | 3000 | 12000 | 36000000 |  |  |  | 931
1011 | 9.3 Máy đo đường huyết Accu-Chek Performa | [13 empty] | 80 | 1
1012 | Test Thử Đường Huyết | Sử dụng tương thích cho máy đo đường huyết Accu-check Performa. | Test Thử Đường Huyết | Test | Roche | Đức | Test | 25000 | 10300 | 257500000 |  |  |  | 932
1013 | 9.4 Máy đo đường huyết OneTouch Ultra 2 | [13 empty] | 81 | 1
1014 | Test đường huyết mao mạch | Dùng được trên máy One Touch Ultra2 | Test đường huyết mao mạch | 25 tets/hộp | Johnson & Johnson | Trung Quốc | Test | 500 | 10500 | 5250000 |  |  |  | 933
1015 | 9.5 Máy đo đường huyết Oncall- Đức | [13 empty] | 82 | 1
1016 | Test Thử Đường Huyết | Chuyên dụng cho máy Oncall- Đức | Test thử Glucose | Cái | ACON Biotech (ACON Labs USA) | Trung Quốc | Cái | 3300 | 12000 | 39600000 |  |  |  | 934
1017 | 9.6 Máy thử đường huyết SD Check | [13 empty] | 83 | 1
1018 | Test thử đường huyết | Thành phần thuốc thử: hoạt chất (cho 100 que thử) - Glucose oxidase (GOD) 300 đơn vị - Potassium ferricyanide 9,0 mg - Vùng đo: 10 600mg/dL (0.6 33.3 mmol/L) - Thể tích mẫu: 0.9 µl - Thời gian thử: 5 giây - Tương thích với máy SD Check - ISO: 13485:2012 | Test thử đường huyết | Hộp 50 test | SD BioSensor,Inc | Hàn Quốc | Test | 5500 | 12000 | 66000000 |  |  |  | 935
1019 | 9.7 Máy đo đường huyết one touch verioPro+ | [13 empty] | 84 | 1
1020 | Kim lấy máu | dùng tương thích cho máy đo đường huyết one touch verioPro+ | Kim lấy máu | 100 kim/hộp | Johnson&Johnson | Anh | hộp | 16 | 560000 | 8960000 |  |  |  | 936
1021 | Que thử đường huyết | dùng tương thích cho máy đo đường huyết one touch verioPro+ | Que thử đường huyết | 50 test/hộp | Johnson&Johnson | Mỹ | hộp | 32 | 120000 | 3840000 |  |  |  | 937
1022 | 10. HÓA CHẤT VI SINH. | [13 empty] | 85 | 1
1023 | Cán Ăng ( Vi sinh ) khẩu kính 5mm | Tiêu chuẩn cơ sở | Cán Ăng ( Vi sinh ) khẩu kính 5mm | 01 Cái/ gói |  | Việt Nam | Cái | 25 | 454400 | 11360000 |  |  |  | 938
1024 | Ăng cấy ANS | Tiêu chuẩn cơ sở | Ăng cấy ANS | 01 Cái/ gói |  | Việt Nam | Cái | 25 | 445500 | 11137500 |  |  |  | 939
1025 | API 20C AUX | Tiêu chuẩn cơ sở | API 20C AUX | 25 Strips + 25/ bộ | BioMerieux | Pháp | Bộ | 5 | 4426300 | 22131500 |  |  |  | 940
1026 | API 20 E | Tiêu chuẩn cơ sở | API 20 E | 25 thanh/ bộ | BioMerieux | Pháp | Bộ | 5 | 3929300 | 19646500 |  |  |  | 941
1027 | API 20 NE | Tiêu chuẩn cơ sở | API 20 NE | 25 Strips + 25/ bộ | BioMerieux | Pháp | Bộ | 5 | 3929300 | 19646500 |  |  |  | 942
1028 | API 20 E | Thanh định danh trực khuẩn đường ruột và trực khuẩn G(-) khác | API 20 E | 25 thanh | BioMerieux | Pháp | Hộp | 5 | 4426300 | 22131500 |  |  |  | 943
1029 | API 20 E reagents | Hoá chất dùng cho định danh API 20E, API 20 NE | API 20 E reagents | 6 ống | BioMerieux | Pháp | Hộp | 5 | 3929300 | 19646500 |  |  |  | 944
1030 | API 20 NE | Thanh định danh vi khuẩn G(-) hình que, không lên men, dễ mọc (Pseudomonas, Vibrio, ..) | API 20 NE | 25 thanh + 25 ống hóa chất | BioMerieux | Pháp | Hộp | 5 | 3929300 | 19646500 |  |  |  | 945
1031 | API MINERAL OIL | Dầu khoáng dùng kèm với thanh định danh | API MINERAL OIL | 1 lọ x 125 ml | BioMerieux | Pháp | Hộp | 2 | 330750 | 661500 |  |  |  | 946
1032 | AS LO | Tiêu chuẩn cơ sở | AS LO | 100 Test/ hộp | Media ivd | Ý | Hộp | 17 | 2334400 | 39684800 |  |  |  | 947
1033 | ASLO | Dùng cho vi sinh | ASO(antistreptolysin-O) | 100 test/hộp | Dialab | Áo | Hộp | 9 | 1283000 | 11547000 |  |  |  | 948
1034 | Bacitracin 0051D | Chứa trong lọ nắp nhôm có gắn nút cao su đậy chặt, có chất chống ẩm. Đĩa giấy dùng trong thử nghiệm nhạy cảm Bacitracine định danh S.pyogene (nhóm A) | Bacitracin 0051D | 20Khoang/ Lọ | MAST | Anh | Lọ | 10 | 107900 | 1079000 |  |  |  | 949
1035 | BACT/ ALERT FA | Dùng được cho máy nuôi cấy tự động BacT/Alen. 30ml/chai | BACT/ ALERT FA | 100 Chai/ hộp | BioMerieux | Mỹ | Chai | 2700 | 107800 | 291060000 |  |  |  | 950
1036 | BACT/ ALERT PF | Dùng được cho máy nuôi cấy tự động BacT/Alen. 30ml/ chai | BACT/ ALERT PF | 100 Chai/ hộp | BioMerieux | Mỹ | Chai | 2530 | 107800 | 272734000 |  |  |  | 951
1037 | BacT/ALERT FA Plus | Chai cấy máu bằng nhựa chứa hạt polymer hấp phụ phát hiện vi khuẩn hiếu khí và kỵ khí tùy tiện (vi khuẩn và Nấm) từ máu và các dịch vô khuẩn của cơ thể | BacT/ALERT FA Plus | (30 ml/chai x100 chai)/hộp | BioMerieux | Mỹ | Chai | 30 | 131998 | 3959940 |  |  |  | 952
1038 | BACT/ALERT FN Plus | Chai cấy máu bằng nhựa chứa hạt polymer hấp phụ phát hiện vi khuẩn kị khí từ máu và các dịch vô khuẩn của cơ thể | BACT/ALERT FN Plus | (40 ml/chai x100 chai)/hộp | BioMerieux | Mỹ | Chai | 30 | 131998 | 3959940 |  |  |  | 953
1039 | BACT/ALERT PF Plus | Chai cấy máu bằng nhựa chứa hạt polymer hấp phụ phát hiện vi khuẩn và nấm từ máu dùng cho bệnh nhân là trẻ em | BACT/ALERT PF Plus | (30 ml/chai x100 chai)/hộp | BioMerieux | Mỹ | Chai | 30 | 131998 | 3959940 |  |  |  | 954
1040 | BHI (Brainheartinfusionbrol) | Tiêu chuẩn cơ sở | BHI (Brainheartinfusionbrol) | 500g/ hộp | MAST | Anh | Hộp | 6 | 3762000 | 22572000 |  |  |  | 955
1041 | Bloodagra | Tiêu chuẩn cơ sở | Bloodagra | 500g/ hộp | Oxoid | Anh | Hộp | 5 | 3959000 | 19795000 |  |  |  | 956
1042 | Bộ nhuộm gram | Bộ gồm 4 chai 100ml (Violet, Saframin, Acid Alcool, Lugol). Bộ thuốc nhuộm Gram dùng để nhuộm vi khuẩn | Bộ nhuộm gram | Bộ 04 chai | Nam Khoa | Việt Nam | Bộ | 25 | 1009800 | 25245000 |  |  |  | 957
1043 | Bộ nhuộm nelsel | Bộ gồm 3 chai 100ml. (Methylen, Carbo fushin, Alcohol Acide).Bộ thuốc nhuộm Ziehl neelsen dùng để nhuộm các vi khuẩn kháng acid như Mycobacteria | Bộ nhuộm nelsel | Bộ 03 chai | Nam Khoa | Việt Nam | Bộ | 8 | 1009800 | 8078400 |  |  |  | 958
1044 | Brain heart broth | TCCS | Brain heart broth | Hộp 500g | Hãng Mast/Anh | Anh | Hộp | 4 | 1812000 | 7248000 |  |  |  | 959
1045 | Brain Heart Infusion Broth | Môi trường canh thang nuôi cấy tăng sinh các vi khuẩn khó mọc | Brain Heart Infusion Broth | 500g | MAST | Anh | Hộp | 2 | 2178750 | 4357500 |  |  |  | 960
1046 | Brain Heart Infusion Broth | Tiêu chuẩn cơ sở | Brain Heart Infusion Broth | 500g/ hộp | MAST | Anh | Hộp | 3 | 1811700 | 5435100 |  |  |  | 961
1047 | Candia | Tiêu chuẩn cơ sở | Candia | 500 g/hộp | Oxoid | Anh | Hộp | 3 | 4158000 | 12474000 |  |  |  | 962
1048 | Chủng chuẩn Escherichia coli ATCC® 25922™* | Chủng vi sinh vật chuẩn | Escherichia coli ATCC® 25922™* | 5 loops | Oxoid | Mỹ/Anh | Hộp | 1 | 2656080 | 2656080 |  |  |  | 963
1049 | Chủng chuẩn Pseudomonas aeruginosa ATCC® 27853™* | Chủng vi sinh vật chuẩn | Pseudomonas aeruginosa ATCC® 27853™* | 5 loops | Oxoid | Mỹ/Anh | Hộp | 1 | 2656080 | 2656080 |  |  |  | 964
1050 | Chủng chuẩn Staphylococcus aureus subsp. aureus ATCC® 29213™* | Chủng vi sinh vật chuẩn | Staphylococcus aureus subsp. aureus ATCC® 29213™* | 5 loops | Oxoid | Mỹ/Anh | Hộp | 1 | 2656080 | 2656080 |  |  |  | 965
1051 | Color Gram 2 | Bộ thuốc nhuộm Gram | Color Gram 2 | 4 chai x 240ml | BioMerieux | Pháp | Hộp | 3 | 2787750 | 8363250 |  |  |  | 966
1052 | CRP | Tiêu chuẩn cơ sở | CRP | 100 Test/hộp | Media ivd | Ý | Hộp | 78 | 2334400 | 182083200 |  |  |  | 967
1053 | DENGUE IgG/IgM (Sốt xuất huyết) | đoán virut Dengue cấp tính giai đoạn sớm bằng việc phát hiện kháng thế IgG/IgM. Độ nhạy : 92,8%. Độ đặc hiệu : 98,4% | DENGUE IgG/IgM (Sốt xuất huyết) | 25 Test/hộp | Standard Diagnostics Inc/Hàn Quốc | Hàn Quốc | Test | 900 | 66000 | 59400000 |  |  |  | 968
1054 | DENGUE NS 1Ag( Sốt xuất huyết) | Chẩn đoán virut Dengue cấp tính giai đoạn sớm bằng việc phát hiện kháng nguyên NS1. Độ nhạy : 92,8%. Độ đặc hiệu : 98,4% | DENGUE NS 1Ag( Sốt xuất huyết) | 25 Test/hộp | Standard Diagnostics Inc/Hàn Quốc | Hàn Quốc | Test | 950 | 110000 | 104500000 |  |  |  | 969
1055 | Đĩa Petri | Nuôi cấy vi sinh vật | Đĩa Petri | 20 cái/túi | Minh Đạt | Việt Nam | Đĩa | 10 | 2100 | 21000 |  |  |  | 970
1056 | Đĩa Petri nhựa ø90 | Tiêu chuẩn cơ sở | Đĩa Petri nhựa ø90 | 10cái/gói | Hồng Thiện Mỹ | Việt Nam | Cái | 9210 | 6400 | 58944000 |  |  |  | 971
1057 | Elisa Dengue IgM | đoán virut Dengue cấp tính giai đoạn sớm bằng việc phát hiện kháng thế IgM. Độ nhạy : 92,8%. Độ đặc hiệu : 98,4% | Elisa Dengue IgM | 96 giếng/hộp | IBL- Germany/Đức | Đức | Hộp | 1 | 4779000 | 4779000 |  |  |  | 972
1058 | Endo -Agar | Hóa chất tổng hợp của hãng Merck - Đức | Endo -Agar | Hộp 500g | Hãng Merk/Đức | Đức | Hộp | 1 | 3976000 | 3976000 |  |  |  | 973
1059 | INOC, H2O W/PLUR, DRY | nước dùng pha loãng nồng độ VSV | INOC, H2O W/PLUR, DRY | 60 lọ x25ml | Beckman Coulter | Mỹ | Hộp | 3 | 3257900 | 9773700 |  |  |  | 974
1060 | INOC, H2O, 3 ML | nước dùng pha loãng nồng độ VSV | INOC, H2O, 3 ML | 60 lọ x3ml | Beckman Coulter | Mỹ | Hộp | 3 | 2771700 | 8315100 |  |  |  | 975
1061 | INOCS, DRIED,US | khay ủ | INOCS, DRIED,US | 240 pieces | PlasTat Limited/Trung Quốc sản xuất cho Beckman Coulter /Mỹ | Trung Quốc | Hộp | 3 | 7464200 | 22392600 |  |  |  | 976
1062 | Khoanh giấy kháng sinh | Chứa trong lọ nắp nhôm có gắn nút cao su đậy chặt, có chất chống ẩm. Đĩa giấy dùng trong thử nghiệm | Khoanh giấy kháng sinh | 50cái/lọ | MAST | Anh | Khoanh | 500 | 2600 | 1300000 |  |  |  | 977
1063 | Khoanh giấy kháng sinh các loại | Khoanh giấy làm kháng sinh đồ cho vi khuẩn | Khoanh giấy kháng sinh các loại | 5 X 50 khoanh | MASThoặc Oxoid | Anh | Hộp | 140 | 577500 | 80850000 |  |  |  | 978
1064 | KIA (KLIGER MIL ) | Tiêu chuẩn cơ sở | KIA (KLIGER MIL ) | 500g/ hộp | Oxoid | Anh | Hộp | 4 | 3564000 | 14256000 |  |  |  | 979
1065 | Iron Agar | Môi trường phân biệt Enterobacteriaceae dựa vào sự lên men đường đôi và tạo H2S | Kligler's Iron Agar | 500g | MAST | Anh | Hộp | 4 | 3564000 | 14256000 |  |  |  | 980
1066 | Kovacs reagent | Hóa chất phát hiện sự tạo thành indole từ trytophan bởi enzym trytophanase ở vi khuẩn | Kovacs reagent | 1 ống x 25ml | BioMerieux | Pháp | Hộp | 3 | 859687.5 | 2579062.5 |  |  |  | 981
1067 | Kovas | Tube chứa 1.2ml, đủ dùng cho 20 thử nghiệm. dùng trong thử nghiệm phát hiện Indol | Kovas 2 ml BR 002ml | 2ml/lọ | BioMerieux | Pháp | Lọ | 5 | 81200 | 406000 |  |  |  | 982
1068 | Mac Conkey Agar | Hóa chất tổng hợp của hãng Merck - Đức | Mac Conkey Agar | Hộp 500g | Hãng Merk/Đức | Đức | Hộp | 4 | 3600000 | 14400000 |  |  |  | 983
1069 | Macconkey-Agar | Tiêu chuẩn cơ sở | Macconkey-Agar | Hộp 500g | Oxoid/Anh | Anh | Hộp | 3 | 3564000 | 10692000 |  |  |  | 984
1070 | Mackokey | Tiêu chuẩn cơ sở | Mackokey | 500g/ hộP | Oxoid | Anh | Hộp | 4 | 3564000 | 14256000 |  |  |  | 985
1071 | Máu cừu | Tiêu chuẩn cơ sở | Máu cừu | 250ml | Nam Khoa | Việt Nam | Túi | 7 | 2900000 | 20300000 |  |  |  | 986
1072 | MCFARLAND STANDARD | Bộ dung dịch chuẩn McFarland gồm 6 ống với các nồng độ: 0.5, 1, 2, 3, 4, 5 | MCFARLAND STANDARD | 6 ống | BioMerieux | Pháp | Hộp | 2 | 2409750 | 4819500 |  |  |  | 987
1073 | MELAB Chocolate Agar + MultiVitox | Môi trường nuôi cấy các loài vi sinh vật khó mọc, đặc biệt Neisseria và Haemophilus. Bao gói bằng màng Cellophane. Quy cách 10 đĩa/Hộp (2 gói x 5đĩa). ISO 9001:2015; ISO 13485:2016 | MELAB Chocolate Agar + MultiVitox | Hộp 10 đĩa | Lavitec | Việt nam | Hộp | 35 | 330750 | 11576250 |  |  |  | 988
1074 | MELAB Chromogenic UTI Agar | Môi trường dùng để phân lập và phát hiện vi sinh vật chính gây nhiễm trùng đường tiết niệu. Bao gói bằng màng Cellophane. Quy cách 10 đĩa/Hộp (2 gói x 5đĩa). ISO 9001:2015; ISO 13485:2016 | MELAB Chromogenic UTI Agar | Hộp 10 đĩa | Lavitec | Việt nam | Hộp | 30 | 361200 | 10836000 |  |  |  | 989
1075 | MELAB Columbia Agar + 5% sheep blood | Môi trường nuôi cấy các loại vi sinh vật khó tính và không khó tính. Bao gói bằng màng Cellophane. Quy cách 10 đĩa/Hộp (2 gói x 5đĩa). ISO 9001:2015; ISO 13485:2016 | MELAB Columbia Agar + 5% sheep blood | Hộp 10 đĩa | Lavitec | Việt nam | Hộp | 35 | 275600 | 9646000 |  |  |  | 990
1076 | MELAB MacConkey Agar | Môi trường phát hiện, phân lập và đếm số lượng coliform và vi khuẩn đường ruột. Bao gói bằng màng Cellophane. Quy cách 10 đĩa/Hộp (2 gói x 5đĩa). ISO 9001:2015; ISO 13485:2016 | MELAB MacConkey Agar | Hộp 10 đĩa | Lavitec | Việt nam | Hộp | 30 | 248100 | 7443000 |  |  |  | 991
1077 | MELAB Mueller Hinton Agar | Môi trường kiểm tra tính nhạy cảm kháng sinh của vi sinh vật không khó mọc. Bao gói bằng màng Cellophane. Quy cách 10 đĩa/Hộp (2 gói x 5đĩa). ISO 9001:2015; ISO 13485:2016 | MELAB Mueller Hinton Agar | Hộp 10 đĩa | Lavitec | Việt nam | Hộp | 30 | 248100 | 7443000 |  |  |  | 992
1078 | MELAB Sabouraud Dextrose Agar | Môi trường nuôi cấy và phân biệt các loại nấm. Bao gói bằng màng Cellophane. Quy cách 10 đĩa/Hộp (2 gói x 5đĩa). ISO 9001:2015; ISO 13485:2016 | MELAB Sabouraud Dextrose Agar | Hộp 10 đĩa | Lavitec | Việt nam | Hộp | 30 | 248100 | 7443000 |  |  |  | 993
1079 | Mueller - Hinton. | Tiêu chuẩn cơ sở | Mueller - Hinton. | 500g/ hộp | Oxoid | Anh | Hộp | 17 | 1552900 | 26399300 |  |  |  | 994
1080 | NaOH | Tiêu chuẩn cơ sở | NaOH | 1000g / hộp | Merck | Đức | Hộp | 9 | 891000 | 8019000 |  |  |  | 995
1081 | Optochin ID 004 | Chứa trong lọ nắp nhôm có gắn nút cao su đậy chặt, có chất chống ẩm. Đĩa giấy dùng trong thử nghiệm nhạy cảm Optochin định danh S.pneumoniae | Optochin ID 004 | 20Khoang/ Lọ | Nam Khoa | Việt Nam | Lọ | 30 | 107900 | 3237000 |  |  |  | 996
1082 | Optochin Discs | Khoanh giấy định danh Streptococcus pneumoniae | Optochin Discs | 5 x 50 khoanh | MAST | Anh | Hộp | 3 | 1422750 | 4268250 |  |  |  | 997
1083 | Oxidase | Khoanh giấy định danh Vi sinh vật | Oxidase | 5 x 50 khoanh | MAST | Anh | Hộp | 3 | 1422750 | 4268250 |  |  |  | 998
1084 | Oxydase | Chứa trong lọ nắp nhôm có gắn nút cao su đậy chặt, có chất chống ẩm. Xác định hoạt tính Oxidase của vi khuẩn. | Oxydase | 5x50Khoanh | MAST | Anh | Lọ | 46 | 1182100 | 54376600 |  |  |  | 999
1085 | Pepton | Tiêu chuẩn cơ sở | Pepton | 500g / hộp | MAST | Anh | Hộp | 8 | 3564000 | 28512000 |  |  |  | 1000
1086 | Pipet nhựa 2ml | Tiêu chuẩn cơ sở | Pipet nhựa 2ml | 500cái/hộp | Nam Khoa | Việt Nam | Cái | 10020 | 1200 | 12024000 |  |  |  | 1001
1087 | RGNT, XYLENE | Hóa chất bổ sung dùng cho pannel định danh VK kỵ khí | SODIUM HYDROXIDE | 30 ml | Beckman Coulter | Mỹ | Hộp | 5 | 778600 | 3893000 |  |  |  | 1002
1088 | Sabouraud Chloramphenicol 2 agar | Tiêu chuẩn cơ sở | Sabouraud Chloramphenicol 2 agar | 500g/ hộp | BioMerieux | Pháp | Hộp | 6 | 2433400 | 14600400 |  |  |  | 1003
1089 | Sabouraud Dextrose Agar | Tiêu chuẩn cơ sở | Sabouraud Dextrose Agar | 500g/ hộp | MAST | Anh | Hộp | 5 | 1170200 | 5851000 |  |  |  | 1004
1090 | Salmonella- Shigerlla Agar (SS agar) | Môi trường chọn lọc phân lập Salmonella và Shigella. Quy cách 500g/ Hộp | S.S. Agar | 500 g/Hộp | MAST | Anh | Hộp | 1 | 3568000 | 3568000 |  |  |  | 1005
1091 | Salmonella- Shigerlla Agar (SS agar) | Hóa chất tổng hợp của hãng Merck - Đức | Salmonella- Shigerlla Agar (SS agar) | Hộp 500g | Hãng Merk/Đức | Đức | Hộp | 6 | 3568000 | 21408000 |  |  |  | 1006
1092 | Simmons Citrate Agar | Môi trường phân biệt các loài Enterobacteriacea dựa vào sử dụng Citrate | Simmons Citrate Agar | 500g | MAST | Anh | Hộp | 3 | 2447800 | 7343400 |  |  |  | 1007
1093 | Simmons -Citrate-Agar | Hóa chất tổng hợp của hãng Merck - Đức | Simmons -Citrate-Agar | Hộp 500g | Hãng Merk/Đức | Đức | Hộp | 5 | 3246000 | 16230000 |  |  |  | 1008
1094 | Tăm bông cán gỗ vô trùng | Trong ống nhựa đường kính 10mm, nắp xanh. Vào bao nylon riên lẽ, hàn kín. Thích hợp cho các mẫu vi sinh không cần môi trường chuyên chở. | Tăm bông cán gỗ vô trùng | 50 cái/gói | Nam Khoa | Việt Nam | Cái | 2900 | 8400 | 24360000 |  |  |  | 1009
1095 | Tăm bông nguyên liệu cán gỗ. | 100 cái/túi thích hợp cho lấy các mẫu vi sinh không cần môi trường chuyên chở | Tăm bông nguyên liệu cán gỗ. | 100 cái/ gói. | Nam Khoa | Việt Nam | Cái | 4650 | 1000 | 4650000 |  |  |  | 1010
1096 | Tăm bông vô trùng ( Kẽm) | Tube đũa nhựa đậy chặt, dùng riêng lẻ. Tốt nhất là dùng chung với tube đũa chứa môi trường chuyên chở Stuart Amies hay Cary Blair | Tăm bông vô trùng ( Kẽm) | 50cái/gói | Nam Khoa | Việt Nam | Cái | 300 | 10900 | 3270000 |  |  |  | 1011
1097 | TCBS | Tiêu chuẩn cơ sở | TCBS | 500g/ hộp | MAST | Anh | Hộp | 6 | 1344400 | 8066400 |  |  |  | 1012
1098 | TCBS Agar | Tiêu chuẩn cơ sở | TCBS Agar | Hộp 500g | MAST/Anh | Anh | Hộp | [6 empty] | 1013
1099 | Test CRP | TCCS | Test CRP | Test | Media ivd s.r.l | Ý | Test | 3020 | 10000 | 30200000 |  |  |  | 1014
1100 | Test RF | TCCS | Test RF | Test | Media ivd s.r.l | Ý | Test | 1520 | 10000 | 15200000 |  |  |  | 1015
1101 | Test thử RF | Tiêu chuẩn cơ sở | Test thử RF | 100 Test/hộp | Media ivd | Ý | Hộp | 6 | 2334400 | 14006400 |  |  |  | 1016
1102 | Thạch máu BA ( 001 AP) | Cấy phân lập vi khuẩn hiếu khí kể cả các vi khuẩn khó sinh trưởng ( trừ Haemophilus và N. gonorrhoeae) và xem được tính chất tiêu huyết α, β hay không tiêu huyết. | Thạch máu BA ( 001 AP) | 10đĩa/Hộp | Nam Khoa | Việt Nam | Đĩa | 100 | 82200 | 8220000 |  |  |  | 1017
1103 | Thạch Mueller Hinton | Môi trường kiểm tra tính nhạy cảm kháng sinh của vi sinh vật không khó mọc. Bao gói bằng màng Cellophane. Quy cách 10 đĩa/Hộp (2 gói x 5đĩa). ISO 9001:2015; ISO 13485:2016 | MELAB Mueller Hinton Agar | Hộp 10 đĩa | Lavitec | Việt Nam | Hộp | 3 | 238140 | 714420 |  |  |  | 1018
1104 | Thạch nâu CAXV015AP | Là thạch nâu có bổ sung XV và các yếu tố sinh dưỡng khác, nên rất bổ dưỡng. Nhờ đó có thể cấy phân lập, tăng sinh hay thuần khiết các vi khuẩn dù khó sinh trưởng nhất như Haemophilus spp, N.gonorrhoeae | Thạch nâu CAXV015AP | 10đĩa/Hộp | Nam Khoa | Việt Nam | Đĩa | 100 | 108900 | 10890000 |  |  |  | 1019
1105 | Thuốc thử Kovas | lọ thủy tinh màu nâu 100ml, hóa chất của hãng Merck - Đức | Thuốc thử Kovas | Lọ 100ml | Hãng Merk/Đức | Đức | Lọ | 2 | 1890000 | 3780000 |  |  |  | 1020
1106 | Uriselect 4 (Brilliance UTIAgar) | Tiêu chuẩn cơ sở | Uriselect 4 (Brilliance UTIAgar) | 400g/ hộp | Oxoid | Anh | Hộp | 12 | 5053000 | 60636000 |  |  |  | 1021
1107 | V Factor Discs | Khoanh giấy định danh Haemophilus spp | V Factor Discs | 5 x 50 khoanh | MAST | Anh | Hộp | 2 | 1422750 | 2845500 |  |  |  | 1022
1108 | V.Cholerae 01 (polivalen antiserum) | Tiêu chuẩn cơ sở | V.Cholerae 01 (polivalen antiserum) | 1ml/ Lọ | Oxoid | Anh | Lọ | 3 | 2978900 | 8936700 |  |  |  | 1023
1109 | Vòng cấy định lượng 10µ | Tiêu chuẩn cơ sở | Vòng cấy định lượng 10µ | 10vòng/Hộp |  | Việt Nam | Vòng | 1330 | 68300 | 90839000 |  |  |  | 1024
1110 | X Factor Discs | Khoanh giấy định danh Haemophilus spp | X Factor Discs | 5 x 50 khoanh | MAST | Anh | Hộp | 2 | 1422750 | 2845500 |  |  |  | 1025
1111 | X+V Factor Discs | Khoanh giấy định danh Haemophilus spp | X+V Factor Discs | 5 x 50 khoanh | MAST | Anh | Hộp | 2 | 1422750 | 2845500 |  |  |  | 1026
1112 | Yếu tố X,V,XV MI 006ID | Chứa trong lọ nắp nhôm có gắn nút cao su đậy chặt, có chất chống ẩm. Gồm 3 lọ, mỗi lọ 20 khoanh giấy (X,V,XV) Thử nghiệm tìm nhu cầu X,V định danh H.influenzae | Yếu tố X,V,XV MI 006ID | 01Lọ/Lọ | MAST | Anh | Lọ | 20 | 642500 | 12850000 |  |  |  | 1027
1113 | ZN (Zinc Powder) | Hoá chất dùng cho định danh | ZN (Zinc Powder) | 2 x 10g | BioMerieux | Pháp | Hộp | 2 | 1050000 | 2100000 |  |  |  | 1028
1114 | 10.1 HÓA CHẤT MÁY VI SINH MicroScan® autoSCAN®-4 | [13 empty] | 86 | 1
1115 | Dụng cụ chuẩn bị dịch huyền phù renok | Dụng cụ chuẩn bị dịch huyền phù | MicroScan Renok Disposable D-Inoculator Sets | 240 cái | PlasTat Limited | Trung Quốc | Hộp | 2 | 7377000 | 14754000 |  |  |  | 1029
1116 | Panel định danh và làm kháng sinh đồ cho vi khuẩn gram âm | Panel combo định danh và kháng sinh đồ cho vi khuẩn Gram âm | MicroScan Neg Combo Panel Type 63 | 20 cái | Beckman Coulter | Mỹ | Hộp | 12 | 3242000 | 38904000 |  |  |  | 1030
1117 | Panel định danh và làm kháng sinh đồ cho vi khuẩn gram dương | Panel combo định danh và kháng sinh đồ cho vi khuẩn Gram dương | MicroScan Pos Combo Panel Type 33 | 20 cái | Beckman Coulter | Mỹ | Hộp | 6 | 3242000 | 19452000 |  |  |  | 1031
1118 | Dụng cụ chuẩn bị dịch huyền phù prompt | Dụng cụ chuẩn bị dịch huyền phù | MicroScan Prompt Inoculation System-D | 60 cái | Plastikon Healthcare | Mỹ | Hộp | 7 | 2952000 | 20664000 |  |  |  | 1032
1119 | Thuốc thử 0.5% N,N-Dimethylalphanaphthylamine | thuốc thử cho phản ứng NIT | MicroScan 0.5% N,N-Dimethylalphanaphthylamine | 1 lọ x 30 mL | Beckman Coulter | Mỹ | Lọ | 1 | 1345000 | 1345000 |  |  |  | 1033
1120 | Thuốc thử 0.8% Sulfanilic Acid | thuốc thử cho phản ứng NIT | MicroScan 0.8% Sulfanilic Acid | 1 lọ x 30 mL | Beckman Coulter | Mỹ | Lọ | 1 | 1345000 | 1345000 |  |  |  | 1034
1121 | Thuốc thử 10% Ferric Chloride | thuốc thử phản ứng TDA | MicroScan 10% Ferric Chloride | 1 lọ x 30 mL | Beckman Coulter | Mỹ | Lọ | 1 | 1529000 | 1529000 |  |  |  | 1035
1122 | Thuốc thử 40% Potassium Hydroxide | thuốc thử cho phản ứng VP | MicroScan 40% Potassium Hydroxide | 1 lọ x 30 mL | Beckman Coulter | Mỹ | Lọ | 1 | 1345000 | 1345000 |  |  |  | 1036
1123 | Thuốc thử Alpha Naphthol | thuốc thử cho phản ứng VP | MicroScan Alpha Naphthol | 1 lọ x 1,5g | Beckman Coulter | Mỹ | Lọ | 1 | 1345000 | 1345000 |  |  |  | 1037
1124 | Thuốc thử Kovac | Thuốc thử phản ứng IND | MicroScan Kovac's Reagent | 1 lọ x 30 mL | Beckman Coulter | Mỹ | Lọ | 2 | 1345000 | 2690000 |  |  |  | 1038
1125 | Dầu khoáng | dầu khoáng phủ lên bề mặt giếng phản ứng | MicroScan Mineral Oil | 60 mL | Beckman Coulter | Mỹ | Lọ | 3 | 554000 | 1662000 |  |  |  | 1039
1126 | Thuốc thử Peptidase | thuốc thử cho phản ứng PYR | MicroScan Peptidase | 1 lọ x 30 mL | Beckman Coulter | Mỹ | Lọ | 1 | 1345000 | 1345000 |  |  |  | 1040
1127 | Dụng cụ chuẩn bị dịch huyền phù Inoculum Water | Dụng cụ chuẩn bị dịch huyền phù | MicroScan Inoculum Water - 3ml | 60 lọ x 3 mL | Beckman Coulter | Mỹ | Hộp | 7 | 2741000 | 19187000 |  |  |  | 1041
1128 | Dụng cụ chuẩn bị dịch huyền phù Inoculum Water with PLURONIC | Dụng cụ chuẩn bị dịch huyền phù | MicroScan Inoculum Water with PLURONIC | 60 lọ x 25mL | Beckman Coulter | Mỹ | Hộp | 7 | 3268000 | 22876000 |  |  |  | 1042
1129 | 11. HÓA CHẤT GIẢI PHẪU. | [13 empty] | 87 | 1
1130 | 11.1 Máy xét nghiệm giải phẩu bệnh | [13 empty] | 88 | 1
1131 | Acid Acetic | TCCS | Acid Acetic | Kg | Xilong | Trung Quốc | Kg | 28 | 80000 | 2240000 |  |  |  | 1043
1132 | ACid Citric | TCCS | ACid Citric | Kg | Xilong | Trung Quốc | Kg | 1200 | 62000 | 74400000 |  |  |  | 1044
1133 | Acid H3PO4 | TCCS | Acid H3PO4 | Lọ | Xilong | Trung Quốc | Lọ | 10 | 110000 | 1100000 |  |  |  | 1045
1134 | Acid Tricloroacetic | TCCS | Acid Tricloroacetic | Kg | Xilong | Trung Quốc | Kg | 10 | 180000 | 1800000 |  |  |  | 1046
1135 | Acit Nitric nguyên chất | Làm mềm xương. | Acit Nitric nguyên chất | 500ml/chai | Xilong | Trung Quốc | Chai | 12 | 190000 | 2280000 |  |  |  | 1047
1136 | Agar agar power | Dung dịch nhuộm AGAR | Agar agar power | 500g/hộp | Rapidlabs/Anh | Anh | hộp | 4 | 2800000 | 11200000 |  |  |  | 1048
1137 | Axít Periodic | Dùng được trên máy XN LEICA - ST 4040 | Axít Periodic | 500ml/ chai | Leica Biosystems | Mỹ | Chai | 5 | 3465000 | 17325000 |  |  |  | 1049
1138 | Bộ hóa chất chuẩn Titration Kit | Dùng được trên máy nhuộm hóa mô miễn dịch BondMax - Leica | Bộ hóa chất chuẩn Titration Kit | 1 kit | Leica Biosystems | Mỹ | kit | 10 | 16335000 | 163350000 |  |  |  | 1050
1139 | Bộ kháng thể 2 ( Polymer Refine Detection) | Dùng được trên máy nhuộm hóa mô miễn dịch BondMax - Leica | Bộ kháng thể 2 ( Polymer Refine Detection) | Bộ 07 lọ | Leica Biosystems | Mỹ | kit | 4 | 34650000 | 138600000 |  |  |  | 1051
1140 | Bộ nhuộm EA 50 | Đạt tiêu chuẩn FDA | Bộ nhuộm EA 50 | Chai 946 ml | Leica Biosystems | Mỹ | Chai | 2 | 1237500 | 2475000 |  |  |  | 1052
1141 | Cassette nhựa chuyển bệnh phẩm có nắp,lổ to | Chất liệu được làm bằng nhựa ytế ,để lưu trử bệnh phẩm. | Cassette nhựa chuyển bệnh phẩm có nắp,lổ to | 500 cái/ gói |  | Việt Nam | Cái | 11005 | 4800 | 52824000 |  |  |  | 1053
1142 | Clear rite3 | Dung dịch xử lý mô | Clear rite3 | 3,8 Lít/can | themor | mỹ | can | 20 | 8360000 | 167200000 |  |  |  | 1054
1143 | Cryo Matrix | Dùng được trên máy XN LEICA- CM 1850UV | FSC | 118ml/ Lọ | Leica Biosystems | Mỹ | Lọ | 4 | 801900 | 3207600 |  |  |  | 1055
1144 | Cuộn giấy in nhẵn gắn lam | Dùng được trên máy nhuộm hóa mô miễn dịch BondMax - Leica | Cuộn giấy in nhẵn gắn lam | 1000 nhẵn | Leica Biosystems | Mỹ | Cuộn | 6 | 9504000 | 57024000 |  |  |  | 1056
1145 | Dao cắt tiêu bản | Dùng cắt, gọt bệnh phẩm để lưu trử bệnh phẩm. | Dao cắt tiêu bản | 50 Lưỡi/hộp | Leica Biosystems | Mỹ | Lưỡi | 240 | 57400 | 13776000 |  |  |  | 1057
1146 | DD orange G ( OG 6 ) | Đạt tiêu chuẩn FDA | DD orange G ( OG 6 ) | Chai 946 ml | Leica Biosystems | Mỹ | Chai | 2 | 1485000 | 2970000 |  |  |  | 1058
1147 | Diethyl ether | TCCS | Diethyl ether | Lít | Xilong | Trung Quốc | Lít | 30 | 300000 | 9000000 |  |  |  | 1059
1148 | Dung dịch bộc lộ kháng nguyên ( Epitope Retrieval ) | Dùng được trên máy nhuộm hóa mô miễn dịch BondMax - Leica | Dung dịch bộc lộ kháng nguyên ( Epitope Retrieval ) | Chai 1 lít | Leica Biosystems | Mỹ | chai | 3 | 5346000 | 16038000 |  |  |  | 1060
1149 | Dung dịch bộc lộ kháng nguyên ( Epitope Retrieval Solution 2 ) | Dùng được trên máy nhuộm hóa mô miễn dịch BondMax - Leica | Dung dịch bộc lộ kháng nguyên ( Epitope Retrieval Solution 2 ) | Chai 1 lít | Leica Biosystems | Mỹ | chai | 3 | 5346000 | 16038000 |  |  |  | 1061
1150 | Dung dịch Fusin | Nhuộm thủ công | Dung dịch Fusin | lít | Xilong | Trung Quốc | lít | 5 | 420000 | 2100000 |  |  |  | 1062
1151 | Dung dịch pha loãng kháng thể Primary Antibody Diluent | Dùng được trên máy nhuộm hóa mô miễn dịch BondMax - Leica | Dung dịch pha loãng kháng thể Primary Antibody Diluent | Chai 500 ml | Leica Biosystems | Mỹ | chai | 2 | 11880000 | 23760000 |  |  |  | 1063
1152 | Dung dịch rã nến Dewax Solution | Dùng được trên máy nhuộm hóa mô miễn dịch BondMax - Leica | Dung dịch rã nến Dewax Solution | Chai 1 lít | Leica Biosystems | Mỹ | chai | 3 | 3465000 | 10395000 |  |  |  | 1064
1153 | Dung dịch rửa (Wash Solution 10x) | Dùng được trên máy nhuộm hóa mô miễn dịch BondMax - Leica | Dung dịch rửa (Wash Solution 10x) | Chai 1 lít | Leica Biosystems | Mỹ | chai | 10 | 9504000 | 95040000 |  |  |  | 1065
1154 | Eosin | Nhuộm thủ công | Eosin | chai | Merck | Đức | chai | 8 | 204000 | 1632000 |  |  |  | 1066
1155 | Eosin ( Eosin và Define MX - aq ) | Dùng được trên máy XN LEICA- ST 4040 | Eosin ( Eosin và Define MX - aq ) | Bộ 2 chai/500ml chai | Leica Biosystems | Mỹ | Bộ | 2 | 2821500 | 5643000 |  |  |  | 1067
1156 | Formaldehyte | Dùng được trên máy XN LEICA -TP1020 | Formaldehyte | 500ml/ chai |  | Trung Quốc | Chai | 150 | 148500 | 22275000 |  |  |  | 1068
1157 | FSH Follicle-stimulating hormone | Dùng được trên máy nhuộm hóa mô miễn dịch BondMax - Leica | FSH Follicle-stimulating hormone | 30ml&7ml/kit | Leica Biosystems | Mỹ | kit | 2 | 8415000 | 16830000 |  |  |  | 1069
1158 | GFAP Glial fibrillary acidic protein | Dùng được trên máy nhuộm hóa mô miễn dịch BondMax - Leica | GFAP Glial fibrillary acidic protein | 30ml&7ml/kit | Leica Biosystems | Mỹ | kit | 2 | 8415000 | 16830000 |  |  |  | 1070
1159 | Giêm sa mẹ | Đạt tiêu chuẩn CE | Giêm sa mẹ | 1000ml/ chai | Merck | Đức | Lít | 19 | 3267000 | 62073000 |  |  |  | 1071
1160 | Giêm sa mẹ | Hóa chất nhuộm màu nhằm xác định ký sinh trùng sốt rét.Tiêu chuẩn chất lượng ISO 13485. Bảo quản nhiệt độ từ 2-8 độ C. | Giêm sa mẹ | 1000ml/ chai | Merck | Đức | Lít | 9 | 3267000 | 29403000 |  |  |  | 1072
1161 | Hematocylin | Nhuộm thủ công | Hematocylin | Chai | Merck | Đức | Chai | 13 | 714000 | 9282000 |  |  |  | 1073
1162 | Hematocylin ( Hematoxylinkin và BlueBluffer8 ) | Dùng được trên máy XN LEICA - ST 4040 | Hematocylin ( Hematoxylinkin và BlueBluffer8 ) | Bộ 2 chai/500ml chai | Leica Biosystems | Mỹ | Bộ | 3 | 2821500 | 8464500 |  |  |  | 1074
1163 | Kít kháng thể HMB45 | Dùng được trên máy nhuộm hóa mô miễn dịch BondMax - Leica | Kít kháng thể HMB45 | 30ml&7ml/kit | Leica Biosystems | Mỹ | kit | 2 | 8415000 | 16830000 |  |  |  | 1075
1164 | Kit kháng thể BCL2 | Dùng được trên máy nhuộm hóa mô miễn dịch BondMax - Leica | Kit kháng thể BCL2 | 30ml&7ml/kit | Leica Biosystems | Mỹ | kit | 1 | 8415000 | 8415000 |  |  |  | 1076
1165 | Kít kháng thể CD 31 | Dùng được trên máy nhuộm hóa mô miễn dịch BondMax - Leica | Kít kháng thể CD 31 | 30ml&7ml/kit | Leica Biosystems | Mỹ | kit | 1 | 8415000 | 8415000 |  |  |  | 1077
1166 | Kit kháng thể CD 79a | Dùng được trên máy nhuộm hóa mô miễn dịch BondMax - Leica | Kit kháng thể CD 79a | 30ml&7ml/kit | Leica Biosystems | Mỹ | kit | 1 | 8415000 | 8415000 |  |  |  | 1078
1167 | Kit kháng thể CD117 | Dùng được trên máy nhuộm hóa mô miễn dịch BondMax - Leica | Kit kháng thể CD117 | 30ml&7ml/kit | Leica Biosystems | Mỹ | kit | 1 | 8415000 | 8415000 |  |  |  | 1079
1168 | Kit kháng thể CD138 | Dùng được trên máy nhuộm hóa mô miễn dịch BondMax - Leica | Kit kháng thể CD138 | 30ml&7ml/kit | Leica Biosystems | Mỹ | kit | 1 | 8415000 | 8415000 |  |  |  | 1080
1169 | Kit kháng thể CD15 | Dùng được trên máy nhuộm hóa mô miễn dịch BondMax - Leica | Kit kháng thể CD15 | 30ml&7ml/kit | Leica Biosystems | Mỹ | kit | 1 | 8415000 | 8415000 |  |  |  | 1081
1170 | Kit kháng thể CD20 | Dùng được trên máy nhuộm hóa mô miễn dịch BondMax - Leica | Kit kháng thể CD20 | 30ml&7ml/kit | Leica Biosystems | Mỹ | kit | 1 | 8415000 | 8415000 |  |  |  | 1082
1171 | Kit kháng thể CD3 | Dùng được trên máy nhuộm hóa mô miễn dịch BondMax - Leica | Kit kháng thể CD3 | 30ml&7ml/kit | Leica Biosystems | Mỹ | kit | 1 | 8415000 | 8415000 |  |  |  | 1083
1172 | Kit kháng thể CD30 | Dùng được trên máy nhuộm hóa mô miễn dịch BondMax - Leica | Kit kháng thể CD30 | 30ml&7ml/kit | Leica Biosystems | Mỹ | kit | 1 | 8415000 | 8415000 |  |  |  | 1084
1173 | Kit kháng thể CD34 | Dùng được trên máy nhuộm hóa mô miễn dịch BondMax - Leica | Kit kháng thể CD34 | 30ml&7ml/kit | Leica Biosystems | Mỹ | kit | 2 | 8415000 | 16830000 |  |  |  | 1085
1174 | Kit kháng thể CD5 | Dùng được trên máy nhuộm hóa mô miễn dịch BondMax - Leica | Kit kháng thể CD5 | 30ml&7ml/kit | Leica Biosystems | Mỹ | kit | 2 | 8415000 | 16830000 |  |  |  | 1086
1175 | Kit kháng thể CD68 | Dùng được trên máy nhuộm hóa mô miễn dịch BondMax - Leica | Kit kháng thể CD68 | 30ml&7ml/kit | Leica Biosystems | Mỹ | kit | 2 | 8415000 | 16830000 |  |  |  | 1087
1176 | Kít kháng thể CD99 | Dùng được trên máy nhuộm hóa mô miễn dịch BondMax - Leica | Kít kháng thể CD99 | 30ml&7ml/kit | Leica Biosystems | Mỹ | kit | 1 | 8415000 | 8415000 |  |  |  | 1088
1177 | Kit kháng thể CHROMOGRANINE | Dùng được trên máy nhuộm hóa mô miễn dịch BondMax - Leica | Kit kháng thể CHROMOGRANINE | 30ml&7ml/kit | Leica Biosystems | Mỹ | kit | 1 | 8415000 | 8415000 |  |  |  | 1089
1178 | Kit kháng thể CK20 | Dùng được trên máy nhuộm hóa mô miễn dịch BondMax - Leica | Kit kháng thể CK20 | 30ml&7ml/kit | Leica Biosystems | Mỹ | kit | 1 | 8415000 | 8415000 |  |  |  | 1090
1179 | Kit kháng thể CK7 | Dùng được trên máy nhuộm hóa mô miễn dịch BondMax - Leica | Kit kháng thể CK7 | 30ml&7ml/kit | Leica Biosystems | Mỹ | kit | 1 | 8415000 | 8415000 |  |  |  | 1091
1180 | Kit kháng thể DESMIN | Dùng được trên máy nhuộm hóa mô miễn dịch BondMax - Leica | Kit kháng thể DESMIN | 30ml&7ml/kit | Leica Biosystems | Mỹ | kit | 1 | 8415000 | 8415000 |  |  |  | 1092
1181 | Kit kháng thể DOG1 | Dùng được trên máy nhuộm hóa mô miễn dịch BondMax - Leica | Kit kháng thể DOG1 | 30ml&7ml/kit | Leica Biosystems | Mỹ | kit | 1 | 8415000 | 8415000 |  |  |  | 1093
1182 | Kit kháng thể Estrogen Receptor | Dùng được trên máy nhuộm hóa mô miễn dịch BondMax - Leica | Kit kháng thể Estrogen Receptor | 30ml&7ml/kit | Leica Biosystems | Mỹ | kit | 2 | 8415000 | 16830000 |  |  |  | 1094
1183 | Kit kháng thể HEPATO | Dùng được trên máy nhuộm hóa mô miễn dịch BondMax - Leica | Kit kháng thể HEPATO | 30ml&7ml/kit | Leica Biosystems | Mỹ | kit | 1 | 8415000 | 8415000 |  |  |  | 1095
1184 | Kit kháng thể Heu2-neu | Dùng được trên máy nhuộm hóa mô miễn dịch BondMax - Leica | Kit kháng thể Heu2-neu | 30ml&7ml/kit | Leica Biosystems | Mỹ | kit | 3 | 8415000 | 25245000 |  |  |  | 1096
1185 | Kit kháng thể Ki67 | Dùng được trên máy nhuộm hóa mô miễn dịch BondMax - Leica | Kit kháng thể Ki67 | 30ml&7ml/kit | Leica Biosystems | Mỹ | kit | 3 | 8415000 | 25245000 |  |  |  | 1097
1186 | Kit kháng thể MUC1 | Dùng được trên máy nhuộm hóa mô miễn dịch BondMax - Leica | Kit kháng thể MUC1 | 30ml&7ml/kit | Leica Biosystems | Mỹ | kit | 2 | 8415000 | 16830000 |  |  |  | 1098
1187 | Kit kháng thể PLAP | Dùng được trên máy nhuộm hóa mô miễn dịch BondMax - Leica | Kit kháng thể PLAP | 30ml&7ml/kit | Leica Biosystems | Mỹ | kit | 1 | 8415000 | 8415000 |  |  |  | 1099
1188 | Kít kháng thể Progesterol | Kháng thể chẩn đoán ung thư vú | Kít kháng thể Progesterol | Lọ 7ml-100 tests/Kit | Leica Biosystems/Anh | Anh | Lọ | 3 | 9500000 | 28500000 |  |  |  | 1100
1189 | Kit kháng thể Progesterone Receptor | Dùng được trên máy nhuộm hóa mô miễn dịch BondMax - Leica | Kit kháng thể Progesterone Receptor | 30ml&7ml/kit | Leica Biosystems | Mỹ | kit | 2 | 8415000 | 16830000 |  |  |  | 1101
1190 | Kit kháng thể PSA | Dùng được trên máy nhuộm hóa mô miễn dịch BondMax - Leica | Kit kháng thể PSA | 30ml&7ml/kit | Leica Biosystems | Mỹ | kit | 2 | 8415000 | 16830000 |  |  |  | 1102
1191 | Kit kháng thể RCC | Dùng được trên máy nhuộm hóa mô miễn dịch BondMax - Leica | Kit kháng thể RCC | 30ml&7ml/kit | Leica Biosystems | Mỹ | kit | 2 | 8415000 | 16830000 |  |  |  | 1103
1192 | Kit kháng thể SMA | Dùng được trên máy nhuộm hóa mô miễn dịch BondMax - Leica | Kit kháng thể SMA | 30ml&7ml/kit | Leica Biosystems | Mỹ | kit | 3 | 8415000 | 25245000 |  |  |  | 1104
1193 | Kit kháng thể SYNAPTHOPHYSIN | Dùng được trên máy nhuộm hóa mô miễn dịch BondMax - Leica | Kit kháng thể SYNAPTHOPHYSIN | 30ml&7ml/kit | Leica Biosystems | Mỹ | kit | 1 | 8415000 | 8415000 |  |  |  | 1105
1194 | Kit kháng thể TTF1 | Dùng được trên máy nhuộm hóa mô miễn dịch BondMax - Leica | Kit kháng thể TTF1 | 30ml&7ml/kit | Leica Biosystems | Mỹ | kit | 1 | 8415000 | 8415000 |  |  |  | 1106
1195 | Kit kháng thể VIM | Dùng được trên máy nhuộm hóa mô miễn dịch BondMax - Leica | Kit kháng thể VIM | 30ml&7ml/kit | Leica Biosystems | Mỹ | kit | 2 | 8415000 | 16830000 |  |  |  | 1107
1196 | Lam kính nhuộm hóa mô miễn dịch Xtra | Dùng được trên máy nhuộm hóa mô miễn dịch BondMax - Leica | Lam kính nhuộm hóa mô miễn dịch Xtra | 72 cái/hộp | Leica Biosystems | Mỹ | Hộp | 5 | 855400 | 4277000 |  |  |  | 1108
1197 | Lọ đựng kháng thể Containers | Dùng được trên máy nhuộm hóa mô miễn dịch BondMax - Leica | Lọ đựng kháng thể Containers | 10 ống/ hộp | Leica Biosystems | Mỹ | ống | 20 | 2475000 | 49500000 |  |  |  | 1109
1198 | Mounting medium | Đạt tiêu chuẩn FDA | Mounting medium | 118ml/chai | Leica Biosystems | Mỹ | Chai | 10 | 935600 | 9356000 |  |  |  | 1110
1199 | Nắp đậy lam kính universal covertiles | Dùng được trên máy nhuộm hóa mô miễn dịch BondMax - Leica | Nắp đậy lam kính universal covertiles | 100 cái/ hộp | Leica Biosystems | Mỹ | cái | 200 | 198000 | 39600000 |  |  |  | 1111
1200 | Nước rửa tiêu bản Aspirating Probe Cleaning | Dùng được trên máy nhuộm hóa mô miễn dịch BondMax - Leica | Nước rửa tiêu bản Aspirating Probe Cleaning | 1 kit | Leica Biosystems | Mỹ | kit | 3 | 5346000 | 16038000 |  |  |  | 1112
1201 | OG6 | Nhuộm thủ công | OG6 | chai | Merck | Đức | chai | 8 | 714000 | 5712000 |  |  |  | 1113
1202 | Ống trộn hóa chất DAB Mixing station | Dùng được trên máy nhuộm hóa mô miễn dịch BondMax - Leica | Ống trộn hóa chất DAB Mixing station | 5 ống/ hộp | Leica Biosystems | Mỹ | ống | 10 | 6435000 | 64350000 |  |  |  | 1114
1203 | Parafin hạt tinh khiết | Đạt tiêu chuẩn FDA | Parafin hạt tinh khiết | 01 kg / gói | Leica Biosystems | Mỹ | kg | 62 | 425700 | 26393400 |  |  |  | 1115
1204 | Schiff reagent | Dùng được trên máy XN LEICA - ST 4041 | Schiff reagent | 500 ml / chai | Leica Biosystems | Mỹ | Chai | 5 | 2524500 | 12622500 |  |  |  | 1116
1205 | Toluen (xylen) | Dùng được trên máy XN LEICA - TP1020 | Toluen (xylen) | 500cc/chai |  | Trung Quốc | Chai | 150 | 108900 | 16335000 |  |  |  | 1117
1206 | 12. SINH PHẨM. | [13 empty] | 89 | 1
1207 | HCV -XN nhanh | Độ nhạy : phát hiện sàng lọc kháng thể kháng nguyên phần lõi, NS3, NS4và NS5 của virus HCV. Độ chính xác : 99% - Kính thước: 3cm x 6cmQLSP-0442-11. | HCV -XN nhanh | 30 Test/ hộp | Phamatech | Mỹ | Test | 12280 | 24800 | 304544000 |  |  |  | 1118
1208 | Hero in / Moc phin | Tiêu chuẩn cơ sở | Hero in / Moc phin | 01 Test/ gói | Fortress diagnostics | Anh | Test | 3400 | 19500 | 66300000 |  |  |  | 1119
1209 | Amphe ta min ( AMP) | Tiêu chuẩn cơ sở | Amphe ta min ( AMP) | 50que/ hộp | Fortress diagnostics | Anh | Hộp | 311 | 22000 | 6842000 |  |  |  | 1120
1210 | Amphetamin cassette | Test thử Amphetamin | Amphetamin cassette | Test | Fortress diagnostics | Anh | Test | 70 | 34700 | 2429000 |  |  |  | 1121
1211 | Anti AB | Huyết thanh mẫu Anti A, B | Anti AB | 10mlx20/ hộp | Fortress diagnostics | Anh | bộ | 3 | 3267000 | 9801000 |  |  |  | 1122
1212 | Anti ABO | Huyết thanh mẫu Anti A, B, AB | Anti ABO | 10mlx30/ hộp | Fortress diagnostics | Anh | bộ | 481 | 4851000 | 2333331000 |  |  |  | 1123
1213 | Anti D | Huyết thanh mẫu Anti D | Anti D | 10mlx10/ hộp | Fortress diagnostics | Anh | hộp | 44 | 4455000 | 196020000 |  |  |  | 1124
1214 | Anti RH | Tiêu chuẩn cơ sở | Anti RH | Lọ | Tulip Diagnostics | Ấn Độ | Lọ | 7 | 224500 | 1571500 |  |  |  | 1125
1215 | ASLO | Tiêu chuẩn cơ sở | ASLO | (100 test / hộp) | Dialab/Áo | Áo | Hộp | 12 | 1603800 | 19245600 |  |  |  | 1126
1216 | Bộ định nhóm máu RH | TCCS | Bộ định nhóm máu RH | Hộp 100 test | Fortress | Anh | Hộp | 116 | 600000 | 69600000 |  |  |  | 1127
1217 | Bộ hồng cầu mẫu |  | hh | Lọ |  |  | Lọ | 20 | 312000 | 6240000 |  |  |  | 1128
1218 | Chlamydia ( XN nhanh Chlamydia ) | Phát hiện kháng nguyên Chlamydia trực tiếp từ mẫu chổi tế bào,tăm bông dịch cổ tử cung.Độ nhạy: 93,1%, Độ đặc hiệu: 98,8%. Đọc kết quả: 15 phút | Chlamydia ( XN nhanh Chlamydia ) | 25 Test/Hộp | Standard Diagnostics Inc | Hàn Quốc | Test | 700 | 58200 | 40740000 |  |  |  | 1129
1219 | DENGUE NS 1Ag (Sốt xuất huyết) | Chẩn đoán virut Dengue cấp tính giai đoạn sớm bằng việc phát hiện kháng nguyên NS1. Độ nhạy: 92,8%. Độ đặc hiêu: 98.4% | DENGUE NS 1Ag (Sốt xuất huyết) | 25 Test/Hộp | Standard Diagnostics Inc | Hàn Quốc | Test | 2350 | 110000 | 258500000 |  |  |  | 1130
1220 | H.PYLORY (Test nhanh Chẩn đoán viêm dạ dày) | Phát hiện tất cả các typ kháng thể( IgG, IgM, IgA) kháng H.Pylori. Độ nhạy: 95,9%, độ đặc hiệu: 89,6%. Đọc kết quả: 10 phút | H.PYLORY (Test nhanh Chẩn đoán viêm dạ dày) | 100 Test/ Hộp | Standard Diagnostics Inc | Hàn Quốc | Test | 1400 | 41800 | 58520000 |  |  |  | 1131
1221 | H.PYLORY (Test nhanh Chẩn đoán viêm dạ dày) | Phát hiện tất cả các typ kháng thể( IgG, IgM, IgA) kháng H.Pylori. Độ nhạy: 95,9%, độ đặc hiệu: 89,6%. Đọc kết quả: 10 phút | H.PYLORY (Test nhanh Chẩn đoán viêm dạ dày) | 100 Test/ Hộp | Standard Diagnostics Inc | Hàn Quốc | Test | 4700 | 41800 | 196460000 |  |  |  | 1132
1222 | HBsAg | Bộ kit xét nghiệm sắc ký miễn dịch để phát hiện nhanh và định tính kháng nguyên virút Viêm gan B (HBsAg) từ huyết thanh hoặc huyết tương người | HBsAg | 30 test/hộp | Fortress diagnostics | Anh | Hộp | 9014 | 36000 | 324504000 |  |  |  | 1133
1223 | HBsAg |  | HBsAg | 50 test/ hộp | Abon/Alere-USA | Mỹ | Test | 4000 | 12000 | 48000000 |  |  |  | 1134
1224 | HCG 4mm ( Test thử thai ) | Tiêu chuẩn cơ sở | HCG 4mm ( Test thử thai ) | 01 Test/ túi | VIETMYBIO JSC | Việt Nam | Test | 7550 | 6500 | 49075000 |  |  |  | 1135
1225 | Huyết thanh Coombs xét nghiệm chéo máu |  | Huyết thanh Coombs xét nghiệm chéo máu | 10ml/lọ | Fortress | Anh | Lọ | 23 | 1336500 | 30739500 |  |  |  | 1136
1226 | Huyết thanh mẫu A, B, AB | TCCS | Huyết thanh mẫu A, B, AB | 03 lọ 10ml / Bộ | BIOMED | AI Cập | Bộ | 258 | 527000 | 135966000 |  |  |  | 1137
1227 | Huyết thanh nhóm A | Kháng thể đơn dòng Anti A (dòng 11H5).Bảo quản ở 2 - 8 độ C | Huyết thanh nhóm A | 10 ml/ lọ | Tulip Diagnostics (P) Ltd | Ấn Độ | lọ | 106 | 188000 | 19928000 |  |  |  | 1138
1228 | Huyết thanh nhóm AB | Kháng thể đơn dòng Anti AB (dòng 11H5 + 6F9). Bảo quản ở 2 - 8 độ C | Huyết thanh nhóm AB | 10 ml/ lọ | Tulip Diagnostics (P) Ltd | Ấn Độ | lọ | 96 | 188000 | 18048000 |  |  |  | 1139
1229 | Huyết thanh nhóm B | Kháng thể đơn dòng Anti B (dòng 6F9). Bảo quản ở 2 - 8 độ C | Huyết thanh nhóm B | 10 ml/ lọ | Tulip Diagnostics (P) Ltd | Ấn Độ | lọ | 106 | 188000 | 19928000 |  |  |  | 1140
1230 | Huyết thanh nhóm D (IgM/IgG) | Kháng thể đơn dòng Anti D IgM dòng P3X61 và Anti D IgG dòng MCAD6. Bảo quản ở 2 - 8 độ C. Bảo quản ở 2 - 8 độ C. | Huyết thanh nhóm D (IgM/IgG) | 10 ml/ lọ | Tulip Diagnostics (P) Ltd | Ấn Độ | lọ | 77 | 225000 | 17325000 |  |  |  | 1141
1231 | MALARIA P.f/P.v SRét (phân biệt P.falcipaum với Vivax) | Phát hiện tất cả các kháng thể IgG,IgM,IgA kháng MSP của P.f và P.v. Phân biệt giữa P.falciparum với P.vivax. Độ nhạy: P.f 87%,P.v 86%. Độ đặc hiệu: 99,5%. Đọc kết quả: 5 – 20 phút | MALARIA P.f/P.v SRét (phân biệt P.falcipaum với Vivax) | 30 Test/ hộp | Standard Diagnostics Inc | Hàn Quốc | Test | 320 | 65000 | 20800000 |  |  |  | 1142
1232 | Marijuana ( THC) | Tiêu chuẩn cơ sở | Marijuana ( THC) | 100 test/ hộp | Fortress diagnostics | Anh | test | 650 | 21000 | 13650000 |  |  |  | 1143
1233 | Metham phetamine( MET) | Tiêu chuẩn cơ sở | Metham phetamine( MET) | 50que/ hộp | Fortress diagnostics | Anh | Hộp | 307 | 22000 | 6754000 |  |  |  | 1144
1234 | Metham phetamine( MET) | Tiêu chuẩn cơ sở | Metham phetamine( MET) | Hộp 50 test | Fortress diagnostics | Anh | Hộp | 112 | 22000 | 2464000 |  |  |  | 1145
1235 | MOP /Heroin 5mm (XNN CĐ Mocphin TNT) | Tiêu chuẩn cơ sở | MOP /Heroin 5mm (XNN CĐ Mocphin TNT) | 25 Test/ túi | VIETMYBIO JSC | Việt Nam | Test | 525 | 15000 | 7875000 |  |  |  | 1146
1236 | Morphin - Heroin cassette | Test thử Morphin - Heroin | Morphin - Heroin cassette | Test | Fortress diagnostics | Anh | Test | 1060 | 39600 | 41976000 |  |  |  | 1147
1237 | Morphin/Heroin; Amphetamin; Methamphetamin; Marijuana cassette | Test thử phát hiện ma túy phát hiện ít nhất 04 loại ma túy (Morphin/Heroin; Amphetamin; Methamphetamin; Marijuana (cần sa) | Morphin/Heroin; Amphetamin; Methamphetamin; Marijuana cassette | Test | VIETMYBIO JSC | Việt Nam | Test | 9250 | 85000 | 786250000 |  |  |  | 1148
1238 | ROTAVIRUSAg(CĐbệnh ĐRuột) | Thử nghiệm miễn dịch sắc ký phát hiện nhanh Rotavirus nhóm A trong mẫu bệnh phẩm phân. Độ nhạy 94%, độ đặc hiệu 98,3 %(so với phương pháp RT-PCR) Đọc kết quả: 10 – 20 phút | ROTAVIRUSAg(CĐbệnh ĐRuột) | 20 Test/Hộp | Standard Diagnostics Inc | Hàn Quốc | Test | 1890 | 83300 | 157437000 |  |  |  | 1149
1239 | SD bioline HIV-1/2 3.0 | Sử dụng làm XN mẫu HIV | SD bioline HIV-1/2 3.0 | 100 test/hộp | Standard Diagnostics Inc | Hàn Quốc | Test | 1830 | 35000 | 64050000 |  |  |  | 1150
1240 | SYPHYLIS 3.0 ( RPR) | Thử nghiệm miễn dịch sắc ký 1 bước. Mẫu: huyết thanh, huyết tương và máu toàn phần. Đánh giá bởi WHO với hiệu năng tốt. Độ nhạy :99,3%, Độ đặc hiệu 99,5%(so với TPHA). Đọc kết quả:5 – 20 phút. | SYPHYLIS 3.0 ( RPR) | 100 Test/ hộp | Standard Diagnostics Inc | Hàn Quốc | Test | 10400 | 22800 | 237120000 |  |  |  | 1151
1241 | Test Benzo | Tiêu chuẩn cơ sở | Test Benzo | 01 Test/ gói | Shanghai Chemtron Biotech Co.,LTD | Trung Quốc | Test | 500 | 34000 | 17000000 |  |  |  | 1152
1242 | Test Dertemine HIV1/2 | Sử dụng làm XN mẫu HIV | Test Dertemine HIV1/2 | 100 test/hộp | Inverness Medical JaPan | Nhật Bản | Test | 7300 | 49000 | 357700000 |  |  |  | 1153
1243 | Test HBsAg | Độ nhạy 95,16%, độ đặc hiệu 99,95%., Độ ổn định của kết quả xét nghiệm tới 24 giờ. Không cần dùng dung dịch dịch đệm (chase) cho mẫu huyết thanh huyết tương. Sinh phẩm đạt tiêu chuẩn châu Âu: EN ISO 13485: 2012. | Test HBsAg | 100 Test/ gói | Alere | Nhật Bản | Test | 49650 | 31200 | 1549080000 |  |  |  | 1154
1244 | Test HBsAg (Test nhanh chẩn đoán viêm gan B) | Phát hiện định tính kháng nguyên HBsAg trong mẫu huyết thanh, huyết tương người. Độ nhạy tương quan: 96,2-100%, Độ đặc hiệu tương quan: 97,9-100%. Giới hạn phát hiện 1ng/ml. Các mẫu ly giải máu, mẫu mỡ máu, vàng da không ảnh hưởng đến kết quả xét nghiệm. Không có phản ứng chéo với các mẫu chứa yếu tố dạng thấp, chứa kháng thể kháng HCV, kháng thể kháng HIV và phụ nữ mang thai. Kít thử ổn định ít nhất 4 tuần khi để ở nhiệt độ 55±1°C. ISO: 13485: 2012 | Test HBsAg (Test nhanh chẩn đoán viêm gan B) | Hộp 100 test | Standard Diagnostics InC | Hàn Quốc | Test | 2000 | 21200 | 42400000 |  |  |  | 1155
1245 | Test HCV (Test nhanh chẩn đoán viêm gan C) | Phát hiện kháng thể đặc hiệu kháng HCV sử dụng mẫu huyết thanh, huyết tương. Sử dụng kháng nguyên HCV tái tổ hợp: protein lõi, NS3, NS4, NS5; Thể tích mẫu sử dụng là 10µl; Độ nhạy tương quan: 100%, Độ đặc hiệu tương quan: 99.4%. Màng nitrocellulose: 25±5 x 4.5±0.9mm; Kits xét nghiệm ổn định ít nhất 4 tuần khi để ở nhiệt độ 55±1°C ISO: 13485: 2012 | Test HCV (Test nhanh chẩn đoán viêm gan C) | Hộp 100 test | Standard Diagnostics InC | Hàn Quốc | Test | 2325 | 34200 | 79515000 |  |  |  | 1156
1246 | Test HIV 1/2 | Độ nhạy 100%, độ đặc hiệu 99,75%, Độ ổn định của kết quả xét nghiệm tới 60 phút. Không cần dùng dung dịch dịch đệm (chase) cho mẫu huyết thanh huyết tương. Sinh phẩm đạt tiêu chuẩn châu Âu: EN ISO 13485: 2012 | Test HIV 1/2 | 100 Test/ gói | Alere | Nhật Bản | Test | 35100 | 48500 | 1702350000 |  |  |  | 1157
1247 | Test Morphine | Tiêu chuẩn cơ sở | Test Morphine | 01 Test/ gói | Fortress diagnostics/Anh | Anh | Test | 6500 | 15000 | 97500000 |  |  |  | 1158
1248 | Test nhanh chẩn đoán HIV | Định tính phát hiện kháng nguyên p24 & kháng thể HIV-1, HIV-2 trong huyết thanh, huyết tương, máu toàn phần của người. Có sử dung cộng hợp vàng HIV-Ag tái tổ hợp | Test nhanh chẩn đoán HIV | Test | Alere | Nhật Bản | Test | 18830 | 35000 | 659050000 |  |  |  | 1159
1249 | Test nhanh chẩn đoán HIV thế hệ 4 . Phát hiện sớm cả kháng nguyên và kháng thể ( Alere HIV combo) | - Phát hiện được cả kháng nguyên P24 của HIV 1; kháng thể HIV 1 và kháng thể HIV 2 Độ nhạy 100% , độ dặc hiệu ≥ 99,72%, Cho kết quả nhanh trong vòng 20 phút, Độ ổn định của kết quả xét nghiệm tới 40 phút ,không cần sử dụng thêm bất kỳ dung dịch dịch đệm(chase) cho mẫu máu huyết thanh, huyết tương , Nhà máy sản xuất đạt tiêu chuẩn châu Âu EN ISO 13485- 2012. Sản xuất tại nước thuộc G7. - Hoạt chất chính: pTB319 antigen, pGO11 Antigen,gp41 antigen RA43,gp36 antigen RA43,gp36 antigen RA31, subtype-O antigen RA22,p24 antibody (SD), p24 antibody 2a12-2, p24 antibody 2a12-2,p24 antibody 99961. | Test nhanh chẩn đoán HIV thế hệ 4 . Phát hiện sớm cả kháng nguyên và kháng thể ( Alere HIV combo) | Test | Alere | Nhật Bản | Test | 7000 | 52500 | 367500000 |  |  |  | 1160
1250 | Test nhanh HBsAg | Bộ kit xét nghiệm sắc ký miễn dịch để phát hiện nhanh và định tính kháng nguyên virút Viêm gan B (HBsAg) từ huyết thanh hoặc huyết tương người | Test nhanh HBsAg | 30 test/hộp | Fortress | Anh | test | 2000 | 35600 | 71200000 |  |  |  | 1161
1251 | Test nhanh Lao | Tiêu chuẩn cơ sở | Test nhanh Lao | Test | Fortress diagnostics | Anh | Test | 270 | 60000 | 16200000 |  |  |  | 1162
1252 | Test nhanh sốt rét Pv/Pf | Xét nghiệm miễn dịch nhanh chóng, chuẩn xác, sử dụng máu toàn phần để phát hiện P.falciparum - histidine đặc hiệu giàu protein-2 (Pf. HRP-2 và P.vivax đặc hiệu pLDH. Xét nghiệm này có thể dùng để phát hiện cụ thể và phân biệt bệnh sốt rét P.vivax và bệnh sốt rét P.falciparum trong những khu vực có tỉ lệ nhiễm bệnh hỗn hợp cao. Tiêu chuẩn chất lượng: ISO | Test nhanh sốt rét Pv/Pf | 25 test/hộp | Zephyr Biomediacals | Ấn Độ | test | 525 | 41600 | 21840000 |  |  |  | 1163
1253 | Test nhanh viêm gan C | Xét nghiệm miễn dịch đơn giản, dễ sử dụng và nhanh dùng để phát hiện định tính kháng thể Viêm gan C trực tiếp từ máu toàn phần, huyết thanh hoặc huyết tương người. Tiêu chuẩn chất lượng:ISO | Test nhanh viêm gan C | 25 test/hộp | Qualpro Diagnostics | Ấn Độ | test | 1550 | 31200 | 48360000 |  |  |  | 1164
1254 | Test thử Heroin | Kit xét nghiệm phát hiện nhanh và định tính chất gây nghiện | Test thử Heroin | Test | VIETMYBIO JSC | Việt Nam | Test | 500 | 15000 | 7500000 |  |  |  | 1165
1255 | Test thử Heroin | Kit xét nghiệm phát hiện nhanh và định tính chất gây nghiện | Test thử Heroin | Test | VIETMYBIO JSC | Việt Nam | Test | 300 | 15400 | 4620000 |  |  |  | 1166
1256 | Test thử HEV | Tiêu chuẩn cơ sở | Test thử HEV | test | Fortress | Anh | test | 250 | 39900 | 9975000 |  |  |  | 1167
1257 | Test thử TB | Tiêu chuẩn cơ sở | Test thử TB | 30 Test/ hộp | Fortress | Anh | Test | 2300 | 48000 | 110400000 |  |  |  | 1168
1258 | Transitcolone Anti D (Rh1) IgM I |  | Transitcolone Anti D (Rh1) IgM I | 10ml/lọ | BIOMED | AI Cập | Lọ | 19 | 594000 | 11286000 |  |  |  | 1169
1259 | Vikia HIV 1/2 | Sử dụng làm XN mẫu HIV | Vikia HIV 1/2 | 25 test/hộp | Biomerieux/Pháp | Pháp | Test | 750 | 35000 | 26250000 |  |  |  | 1170
1260 | 13. HÓA CHẤT KHÁC, MÁY KHÁC. | [13 empty] | 90 | 1
1261 | 13.1 Hóa chất khác. | [13 empty] | 91 | 1
1262 | Lysine dercarboxylase media | Hóa chất tổng hợp của hãng Merck - Đức | Lysine dercarboxylase media | Hộp 100g | Merk | Đức | Hộp | 1 | 3468000 | 3468000 |  |  |  | 1171
1263 | ACid Citric | TCCS | ACid Citric | Kg | Xilong | Trung Quốc | Kg | 425 | 62000 | 26350000 |  |  |  | 1172
1264 | Bariumcholoride dihydrate | Hóa chất tinh khiết hợp của hãng Merck - Đức | Bariumcholoride dihydrate | Hộp 250g | Merk | Đức | Hộp | 1 | 3785000 | 3785000 |  |  |  | 1173
1265 | Brila broth | Hóa chất tổng hợp của hãng Merck - Đức | Brila broth | Hộp 500g | Merk | Đức | Hộp | 1 | 3890000 | 3890000 |  |  |  | 1174
1266 | Cloramin B | Tiêu chuẩn cơ sở | Cloramin B | Thùng 35 kg | Bochemie | Séc | Kg | 2707 | 181400 | 491049800 |  |  |  | 1175
1267 | CloraminB ( Bột) | Phun diệt côn trùng và xử lý môi trường | CloraminB ( Bột) | kg | Bochemie | Séc | Kg | 2025 | 5200 | 10530000 |  |  |  | 1176
1268 | Dầu Parafin | TCCS | Dầu Parafin | lít | Nasi | Việt Nam | lít | 326.6 | 105000 | 34293000 |  |  |  | 1177
1269 | Dầu soi kính | Tiêu chuẩn cơ sở | Dầu soi kính | Lọ 25 ml | Jinhuada | Trung Quốc | Lọ | 69 | 144000 | 9936000 |  |  |  | 1178
1270 | Dung dịch bôi trơn thân nước - Lubricant | TCCS | Dung dịch bôi trơn thân nước - Lubricant | Hộp 1 tuýp 82g | Reckitt Benckiser (Janssen - Cilag) | Pháp | Tuýp 82g/ hộp | 440 | 80000 | 35200000 |  |  |  | 1179
1271 | Dung dịch Lugol 5% | TCCS | Dung dịch Lugol 5% 500ml | Chai 500ml | Công ty cổ phần hóa dược Việt Nam | Việt Nam | Chai | 31 | 190000 | 5890000 |  |  |  | 1180
1272 | Đường kính trắng | SACCACOZO | Đường kính trắng | kg |  | Việt Nam | Kg | 250 | 22000 | 5500000 |  |  |  | 1181
1273 | EC broth | Hóa chất tổng hợp của hãng Merck - Đức | EC broth | Hộp 500g | Hãng Merk/Đức | Đức | Hộp | 1 | 3136000 | 3136000 |  |  |  | 1182
1274 | Gel điện não | Tiêu chuẩn cơ sở | Gel điện não | 3 chai/Hộp 228gr | TEN 20 | Mỹ | Lọ | 8 | 2500000 | 20000000 |  |  |  | 1183
1275 | Gel điện tim | Tiêu chuẩn cơ sở | Gel điện tim | 250g/tuýp |  | Việt Nam | tuýp | 470 | 25000 | 11750000 |  |  |  | 1184
1276 | Gel siêu âm | Tiêu chuẩn cơ sở | Gel siêu âm | Can 5 lít | Công ty cổ phần thiết bị vật tư y tế H và X | Việt Nam | hộp | 985 | 126700 | 124799500 |  |  |  | 1185
1277 | Glucose (đường đơn) | Đạt TCCS | Glucose (đường đơn) | gói | Mediplantex | Việt Nam | Kg | 80 | 24500 | 1960000 |  |  |  | 1186
1278 | Glucose dược dụng (Dùng trong nghiệm pháp glucose) | Việt Nam | Glucose dược dụng (Dùng trong nghiệm pháp glucose) | 200g/gói | Mediplantex | Việt Nam | 200g/gói | 2140 | 7900 | 16906000 |  |  |  | 1187
1279 | Iod | TCCS | Iod | kg |  | Trung Quốc | Kg | 8.1 | 5716800 | 46306080 |  |  |  | 1188
1280 | Kali Clorid ( KCl) | TCCS | Kali Clorid ( KCl) | kg |  | Trung Quốc | Kg | 84 | 50400 | 4233600 |  |  |  | 1189
1281 | Kali iodid ( KI ) | TCCS | Kali iodid ( KI ) | kg |  | Trung Quốc | Kg | 6 | 4284000 | 25704000 |  |  |  | 1190
1282 | L(+)Arabinose | Hóa chất tinh khiết của Hãng Merck - Đức | L(+)Arabinose | Hộp 0,1 kg | Hãng Merk/Đức | Đức | Hộp | 1 | 4042000 | 4042000 |  |  |  | 1191
1283 | Lactose broth | Hóa chất tổng hợp của hãng Merck - Đức | Lactose broth | Hộp 500g | Hãng Merk/Đức | Đức | Hộp | 2 | 1447000 | 2894000 |  |  |  | 1192
1284 | Lauryl sulfate broth | Hóa chất tổng hợp của hãng Merck - Đức | Lauryl sulfate broth | Hộp 500g | Hãng Merk/Đức | Đức | Hộp | 2 | 4690000 | 9380000 |  |  |  | 1193
1285 | LDL Cholesterol | Dùng cho máy sinh hóa máu tự động RanDox - Daytona Plus | LDL Cholesterol | R1 4x20ml, R2 4x9ml | Randox | Anh | Hộp | 4 | 19250000 | 77000000 |  |  |  | 1194
1286 | L-Tryptophan for biochemistry | Hộp nhựa 25 g, hóa chất của hãng Merck - Đức | L-Tryptophan for biochemistry | Hộp 25g | Hãng Merk/Đức | Đức | Hộp | 1 | 2890000 | 2890000 |  |  |  | 1195
1287 | Mật ong | Mật ong công nghiệp | Mật ong | kg | Phúc Tùng | Việt Nam | Kg | 250 | 100000 | 25000000 |  |  |  | 1196
1288 | Meat Extract | Hóa chất tinh khiết của Hãng Merck - Đức | Meat Extract | Hộp 500g | Hãng Merk/Đức | Đức | Hộp | 1 | 1978000 | 1978000 |  |  |  | 1197
1289 | Methyl red | Hóa chất tinh khiết lọ 100g của hãng Merck - Đức | Methyl red | Hộp 250g | Hãng Merk/Đức | Đức | Hộp | 1 | 2672000 | 2672000 |  |  |  | 1198
1290 | Mỡ KI |  | Mỡ KI | 10 Tube/hộp |  | Anh | Tube | 319 | 80000 | 25520000 |  |  |  | 1199
1291 | Mỡ Lanolin | TCCS | Mỡ Lanolin | kg |  | Ấn Độ | kg | 9 | 1209600 | 10886400 |  |  |  | 1200
1292 | Mũ điện não | Tương thích với máy điện não Nihon Koden LS-120 Model: EEG1200K/Nhật Bản | Mũ điện não | 1 cái/Hộp | Nihon Koden | Nhật Bản | Cái | 2 | 2300000 | 4600000 |  |  |  | 1201
1293 | Muối tái sinh Hạt Cation 99.999% dạng viên |  | Muối tái sinh Hạt Cation 99.999% dạng viên | 15kg/bao |  | Ixraen | Kg | 3500 | 19000 | 66500000 |  |  |  | 1202
1294 | Na2HPO4.2H2O | Hóa chất bột khan | Na2HPO4.2H2O | hộp | Merck | Đức | Hộp 500g | 152 | 810200 | 123150400 |  |  |  | 1203
1295 | Natri clorid | TCCS | Natri clorid | kg |  | Trung Quốc | Kg | 321 | 12200 | 3916200 |  |  |  | 1204
1296 | Natri hydrocarbonat | TCCS | Natri hydrocarbonat | kg |  | Trung Quốc | Kg | 76 | 118800 | 9028800 |  |  |  | 1205
1297 | Nước cất | TCCS | Nước cất | lit | Minh Tân | Việt Nam | Lít | 5700 | 10100 | 57570000 |  |  |  | 1206
1298 | Nước cất 2 lần | TCCS | Nước cất 2 lần | lit | Minh Tân | Việt Nam | Lít | 2881 | 14400 | 41486400 |  |  |  | 1207
1299 | Nutrient Agar | Hóa chất tổng hợp của hãng Merck - Đức | Nutrient Agar | Hộp 500g | Hãng Merk/Đức | Đức | Hộp | 1 | 2276000 | 2276000 |  |  |  | 1208
1300 | Nutrient broth | Hóa chất tổng hợp của hãng Merck - Đức | Nutrient broth | Hộp 500g | Hãng Merk/Đức | Đức | Hộp | 1 | 1842000 | 1842000 |  |  |  | 1209
1301 | Parafin | TCCS | Parafin | kg | Nasi | Việt Nam | Kg | 15801 | 47500 | 750547500 |  |  |  | 1210
1302 | Phenol | TCCS | Phenol | lít |  | Trung Quốc | Lít | 16 | 237600 | 3801600 |  |  |  | 1211
1303 | Phenol red | Lọ thủy tinh 25g , hóa chất của hãng Merck - Đức | Phenol red | Hộp 100g | Hãng Merk/Đức | Đức | Hộp | 1 | 1001000 | 1001000 |  |  |  | 1212
1304 | Plate Count agar | Hóa chất tổng hợp của hãng Merck - Đức | Plate Count agar | Hộp 500g | Hãng Merk/Đức | Đức | Hộp | 1 | 1924000 | 1924000 |  |  |  | 1213
1305 | Sô đa Lime | Có hình viên dạng bán cầu, ít bụi, không bị biến dạng hay vỡ khi ở trong hộp đựng. Độ ẩm thích hợp 17± 1%. Hạn sử dụng 5 năm kỳ từ ngày sản xuất. Đạt chứng chỉ ISO 9001 và ISO 13485 | Sô đa Lime | 02 can/hộp | Atrasorb | Brazil | Kg | 467 | 120000 | 56040000 |  |  |  | 1214
1306 | Than Hoạt | TCCS | Than Hoạt | kg |  | Trung Quốc | Kg | 42 | 31700 | 1331400 |  |  |  | 1215
1307 | Trypton | Hóa chất tinh khiết hợp của hãng Merck - Đức | Trypton | Hộp 500g | Hãng Merk/Đức | Đức | Hộp | 1 | 3976000 | 3976000 |  |  |  | 1216
1308 | Urea reagent grade irritant | Hóa chất tinh khiết của Hãng Merck - Đức | Urea reagent grade irritant | Hộp 500g | Hãng Merk/Đức | Đức | Hộp | 1 | 2746000 | 2746000 |  |  |  | 1217
1309 | Viên Presept | 50% DICHLOR-ISOCYANURATE NATRI (Troclosense Sodium) 100 viên x 2.5 g/ hộp Khử khuẩn dụng cụ, bề mặt, đồ vải | Viên Presept | 100 viên x2.5 g/ hộp | Medentech Limited/Advanced Sterilization Products, a company of Johnson & Johnson | Ai rơ len | Hộp | 132 | 640000 | 84480000 |  |  |  | 1218
1310 | Dung dịch Tím Gentyal | Nhuộm thủ công | Dung dịch Tím Gentyal | 1000ml/chai | Việt Nam | Việt Nam | Chai | 1 | 100000 | 100000 |  |  |  | 1219
1311 | Test thử HAV | Tiêu chuẩn cơ sở | Test thử HAV | test | Fortress | Anh | test | 50 | 34100 | 1705000 |  |  |  | 1220
1312 | Kit kiểm tra nhanh hàn the |  | Kit kiểm tra nhanh hàn the | Dung dịch đệm 50 ml; Hộp sản phẩm gồm 50 test; Hướng dẫn sử dụng. | Viện kỹ thuật hóa sinh và tài liệu nghiệp vụ-Bộ công an | Việt Nam | Hộp | 120 | 547000 | 65640000 |  |  |  | 1221
1313 | Kit kiểm tra nhanh phẩm màu |  | Kit kiểm tra nhanh phẩm màu | 20 ống thuốc thử CT2; 20 ống CT3; 20 túi CT 04; 01 kẹp sắt; 01 kim (dùng để chọc lỗ); 01 hướng dẫn sử dụng. | Viện kỹ thuật hóa sinh và tài liệu nghiệp vụ-Bộ công an | Việt Nam | Hộp | 100 | 650000 | 65000000 |  |  |  | 1222
1314 | Bộ kiểm tra độ sạch bát đĩa |  | Bộ kiểm tra độ sạch bát đĩa | 01 bình xịt thuốc thử L; 01 bình xịt thuốc thử G; 01 gói giấy thu mẫu, gồm 100 tờ. | Viện kỹ thuật hóa sinh và tài liệu nghiệp vụ-Bộ công an | Việt Nam | Bộ | 240 | 289000 | 69360000 |  |  |  | 1223
1315 | Kit kiểm tra nhanh axit vô cơ trong dấm |  | Kit kiểm tra nhanh axit vô cơ trong dấm | 01 hộp 20 test thử; Hướng dẫn sử dụng. | Viện kỹ thuật hóa sinh và tài liệu nghiệp vụ-Bộ công an | Việt Nam | Hộp | 100 | 458000 | 45800000 |  |  |  | 1224
1316 | Kit kiểm tra nhanh metanol |  | Kit kiểm tra nhanh metanol | 1 hộp gồm 10 bộ test thử, 1 đũa thủy tinh và hướng dẫn sử dụng; 1 bộ test thử gồm 2 ống nghiệm thủy tinh kí hiệu Me1 và Me2; Ống nghiệm Me1 gồm 1 ampul thủy tinh và 2 ống nhựa đựng hóa chất; Ống nghiệm Me2 gồm 1 ampul thủy tinh có gắn giấy bảo vệ; Giấy hướng dẫn sử dụng bằng tiếng Việt. | Viện kỹ thuật hóa sinh và tài liệu nghiệp vụ-Bộ công an | Việt Nam | Hộp | 200 | 522000 | 104400000 |  |  |  | 1225
1317 | Kit kiểm tra nhanh dư lượng thuốc trừ sâu trong rau quả |  | Kit kiểm tra nhanh dư lượng thuốc trừ sâu trong rau quả | 10 ống chất hoạt hóa; 10 ống dung môi chết; Dung dịch pha 10 ml; Bộ thuốc thử (CV1 – CV2 – giấy thử); 10 túi chiết mẫu; Bộ đầu côn + bông; Ống tách; Xi lanh; Hướng dẫn sử dụng; 10 test. | Viện kỹ thuật hóa sinh và tài liệu nghiệp vụ-Bộ công an | Việt Nam | Hộp | 200 | 774000 | 154800000 |  |  |  | 1226
1318 | 13.2 Máy phân tích khí máu Radiometer ABL80 FLEX |  | 13.2 Máy phân tích khí máu Radiometer ABL80 FLEX | [11 empty] | 92 | 1
1319 | 300/30Full panel Lactat | Dùng được cho máy khí máu ABL 80 FLEX BASIC- | 300/30Full panel Lactat | 300Test/ hộp | Radiometer | Mỹ | Hộp | 14 | 38195300 | 534734200 |  |  |  | 1227
1320 | Solution Pack | Dùng được cho máy khí máu ABL 80 FLEX BASIC- | Solution Pack | 300Test/ hộp | Radiometer | Mỹ | Hộp | 14 | 10354000 | 144956000 |  |  |  | 1228
1321 | 300/30 Full + Lac | Dùng được trên máy phân tích khí máu tự động ABL 80- Radiometer - Mỹ | 300/30 Full + Lac | Hộp 1 catset/ 300 test | Radiometer | Mỹ | Hộp | 8 | 38683000 | 309464000 |  |  |  | 1229
1322 | Solution pack with lactate | Dùng được trên máy phân tích khí máu tự động ABL 80- Radiometer - Mỹ | Solution pack with lactate | Hộp 1 pack | Radiometer | Mỹ | Hộp | 8 | 10354000 | 82832000 |  |  |  | 1230
1323 | 13.4 Hóa chất thụ tinh nhân tạo | [13 empty] | 93 | 1
1324 | Silsilect | Tiêu chuẩn cơ sở | Silsilect | 02Lọ/ bộ |  | Việt Nam | Bộ | 5 | 3019500 | 15097500 |  |  |  | 1231
1325 | Sperm rinse | Tiêu chuẩn cơ sở | Sperm rinse | 50ml/ lọ |  | Việt Nam | Lọ | 5 | 1881000 | 9405000 |  |  |  | 1232
1326 | Pipet serological | Tiêu chuẩn cơ sở | Pipet serological | 100c/ hộp |  | Việt Nam | Hộp | 5 | 2133500 | 10667500 |  |  |  | 1233
1327 | 13.5 Hóa chất test hp hơi thở | [13 empty] | 94 | 1
1328 | Bộ thu thập mẫu thở Bệnh nhân để phát hiện HP dạ dày - Pytest Kit | Hợp chất và nồng độ hàm lượng: Urea (HN214COHN2)-1mCi Đạt chứng chỉ: ISO 13485, FDA-USA và TGA-AUS Sản xuất: Halyard Health-USA/Tri-med-AUS Quy cách: 1 viên Pytest capsule – Urea 14C (HN214COHN2)-mCi | Bộ thu thập mẫu thở Bệnh nhân để phát hiện HP dạ dày - Pytest Kit | 01 ống hút, 01 bóng cong,2cốc giấy |  |  | Bộ | 300 | 500000 | 150000000 |  |  |  | 1234
1329 | Dung dịch bắt giữ hơi thở (Breath Collection Fluid – BCF Solution 1) | Đạt chứng chỉ: ISO 13485 Sản xuất: Halyard Health-USA/Tri-med-AUS Dung dịch hóa chất tiêu hao dùng cho đọc kết quả xét nghiệm chẩn đoán H.pylori – Pytest – 14C Urea breath test treen mays microCOUNT Lite, mỗi xét nghiệm cần 2,5ml BCF-Solution 1 | Dung dịch bắt giữ hơi thở (Breath Collection Fluid – BCF Solution 1) | Chai 0.5lit, dùng được 200 test |  | Mỹ | Chai | 1 | 7799000 | 7799000 |  |  |  | 1235
1330 | Dung dịch chớp sáng (Scintillation Fluid – SF Solution 2) | Đạt chứng chỉ: ISO 13485 Sản xuất: Halyard Health-USA/Tri-med-AUS Dung dịch hóa chất tiêu hao dùng cho đọc kết quả xét nghiệm chẩn đoán H.pylori – Pytest – 14C Urea breath test treen mays microCOUNT Lite, mỗi xét nghiệm cần 10ml SF-Solution 2 | Dung dịch chớp sáng (Scintillation Fluid – SF Solution 2) | Chai 1 lít, dùng được 100 test |  | Mỹ | Chai | 2 | 1125000 | 2250000 |  |  |  | 1236
1331 | Hp dạng khô | Tiêu chuẩn TUV hoặc ISO 9001 | Hp dạng khô | 10Test/ hộp | Lituo | Trung Quốc | Test | 8000 | 39600 | 316800000 |  |  |  | 1237
1332 | 13.7 Quang kế phân tích nước Palintest | [13 empty] | 95 | 1
1333 | ống nesle cao 20cm, dung tích 50ml | Làm chỉ tiêu so màu xét nghiệm hóa lý nước | ống nesle cao 20cm, dung tích 50ml | Cái | UK/Anh | Anh | cái | 10 | 45000 | 450000 |  |  |  | 1238
1334 | 13.8 Máy quang phổ | [13 empty] | 96 | 1
1335 | ống chuẩn AgNO3 | Dùng trên máy UVVIS 2900 shimszu | ống chuẩn AgNO3 | 1,5 x20cm | Merck/Đức | Đức | ống | 2 | 632000 | 1264000 |  |  |  | 1239
1336 | Amoni Axetat | Dùng trên máy UVIS | Amoni Axetat | 500 g / hộp | Merck/Đức | Đức | hộp | 1 | 693000 | 693000 |  |  |  | 1240
1337 | Axit axetic | Dùng trên máy UVIS | Axit axetic | 1 Lít/lọ | Merck/Đức | Đức | lọ | 2 | 658000 | 1316000 |  |  |  | 1241
1338 | Axit etylendiamintetra EDTA(C10H14N2O8Na22H2O) | Dùng trên máy UVIS | Axit etylendiamintetra EDTA(C10H14N2O8Na22H2O) | 1 kg/hộp | Merck/Đức | Đức | hộp | 1 | 625000 | 625000 |  |  |  | 1242
1339 | Chuẩn NO3- 1000mg/l | Dùng trên máy UVIS | Chuẩn NO3- 1000mg/l | 500 ml/lọ | Merck/Đức | Đức | lọ | 1 | 871000 | 871000 |  |  |  | 1243
1340 | Chuẩn sắt (1ml = 1000 μg) | Dùng trên máy UVIS | Chuẩn sắt (1ml = 1000 μg) | 500 ml/lọ | Merck/Đức | Đức | lọ | 1 | 871000 | 871000 |  |  |  | 1244
1341 | Chuan SO42- (1ml=1000 μg) | Dùng trên máy UVIS | Chuan SO42- (1ml=1000 μg) | 500 ml/lọ | Merck/Đức | Đức | lọ | 1 | 836000 | 836000 |  |  |  | 1245
1342 | CoCl2.6H2O | Dùng để so màu | CoCl2.6H2O | 250 g/hộp | Merck/Đức | Đức | hộp | 1 | 1034000 | 1034000 |  |  |  | 1246
1343 | Etanol 95% | Dùng trên máy UVIS | Etanol 95% | 1 Lít/lọ | Merck/Đức | Đức | lọ | 1 | 540000 | 540000 |  |  |  | 1247
1344 | Glycerrin tinh khiết | Dùng trên máy UVIS | Glycerrin tinh khiết | 1 Lít/lọ | Merck/Đức | Đức | lọ | 1 | 470000 | 470000 |  |  |  | 1248
1345 | H2O2 30% | Dùng trên máy UVIS | H2O2 30% | 1 lít/lọ | Merck/Đức | Đức | lọ | 1 | 485000 | 485000 |  |  |  | 1249
1346 | HgSO4 | Dùng trên máy UVIS | HgSO4 | 250 g/hộp | Merck/Đức | Đức | hộp | 1 | 2030000 | 2030000 |  |  |  | 1250
1347 | K2PtCl6 | Dùng để so màu | K2PtCl6 | 5 g / hộp | Merck/Đức | Đức | hộp | 1 | 457000 | 457000 |  |  |  | 1251
1348 | Kẽm sunfat | Dùng trên máy UVIS | Kẽm sunfat | 500 g /hộp | Merck/Đức | Đức | hộp | 1 | 1135000 | 1135000 |  |  |  | 1252
1349 | KMnO4 0,1N ống chuẩn | Dùng trên máy UVIs | KMnO4 0,1N ống chuẩn | ống | Merck/Đức | Đức | ống | 1 | 2055000 | 2055000 |  |  |  | 1253
1350 | NaN3 | Dùng trên máy UVIS | NaN3 | 250 g/hộp | Merck/Đức | Đức | hộp | 1 | 862000 | 862000 |  |  |  | 1254
1351 | Natri Kalitartrat | Dùng trên máy UVIS | Natri Kalitartrat | 500 g /hộp | Merck/Đức | Đức | hộp | 1 | 13560000 | 13560000 |  |  |  | 1255
1352 | Natri thiosunfat 0.1N (ống chuẩn) | Dùng trên máy UVIS | Natri thiosunfat 0.1N (ống chuẩn) | ống | Merck/Đức | Đức | ống | 1 | 579000 | 579000 |  |  |  | 1256
1353 | Natrioxalat (0,05 mol/l) | Dùng trên máy UVIS | Natrioxalat (0,05 mol/l) | 1 kg/hộp | Merck/Đức | Đức | hộp | 1 | 4544000 | 4544000 |  |  |  | 1257
1354 | NH2C6H4SO2.NH2 | Dùng trên máy UVIS | NH2C6H4SO2.NH2 | 100 g /hộp | Merck/Đức | Đức | hộp | 1 | 15764000 | 15764000 |  |  |  | 1258
1355 | NH2OH.HCl | Dùng trên máy UVIS | NH2OH.HCl | 250 g/hộp | Merck/Đức | Đức | hộp | 1 | 695000 | 695000 |  |  |  | 1259
1356 | Trietanolamin (HOCH2CH3)2N | Dùng trên máy UVIS | Trietanolamin (HOCH2CH3)2N | 1 lít/lọ | Merck/Đức | Đức | lọ | 1 | 657000 | 657000 |  |  |  | 1260
| Tổng cộng | [8 empty] | 86161848949.7727 | [5 empty] | 96
(Bằng chữ: Tám mươi sáu tỷ, một trăm sáu mươi mốt triệu, tám trăm bốn mươi tám nghìn, chín trăm năm mươi đồng)./.